## Весы
Каталог
№ | Модель | Основные характеристики | Картина | Цена
Ультрафиолетово-видимый спектрофотометр
1 | FA1265SEM | Предел взвешивания 62 г / 120 г, дискретность 0,01 мг / 0,1 мг, диаметр весовой чаши Ø80 мм. |  | Цена по запросу
2 | FA2285SEM | Предел взвешивания 82 г / 220 г, дискретность 0,01 мг / 0,1 мг, диаметр весовой чаши Ø80 мм. |  | Цена по запросу
3 | FA22105SEM | Предел взвешивания 102 г / 220 г, дискретность 0,01 мг / 0,1 мг, диаметр весовой чаши Ø80 мм. |  | Цена по запросу
4 | FA125SEM-ION | Предел взвешивания 122 г, дискретность 0,01 мг, диаметр весовой чаши Ø80 мм. |  | Цена по запросу
5 | FA165SEM-ION | Предел взвешивания 162 г, дискретность 0,01 мг, диаметр весовой чаши Ø80 мм. |  | Цена по запросу
6 | FA205SEM-ION | Предел взвешивания 202 г, дискретность 0,01 мг, диаметр весовой чаши Ø80 мм. |  | Цена по запросу
7 | FA214AI | Предел взвешивания 220 г, дискретность 0,1 мг, диаметр весовой чаши Ø80 мм. |  | Цена по запросу
8 | FA314AI | Предел взвешивания 310 г, дискретность 0,1 мг, диаметр весовой чаши Ø80 мм. |  | Цена по запросу
9 | FA414AI | Предел взвешивания 410 г, дискретность 0,1 мг, диаметр весовой чаши Ø80 мм. |  | Цена по запросу
10 | FA514AI | Предел взвешивания 510 г, дискретность 0,1 мг, диаметр весовой чаши Ø80 мм. |  | Цена по запросу
11 | FA614AI | Предел взвешивания 610 г, дискретность 0,1 мг, диаметр весовой чаши Ø80 мм. |  | Цена по запросу
12 | FA1104AI | Предел взвешивания 1100 г, дискретность 0,1 мг, диаметр весовой чаши Ø80 мм. |  | Цена по запросу
13 | FA1004T | Предел взвешивания 100 г, дискретность 0,1 мг, диаметр чаши Ø80 мм, внутренняя калибровка. |  | Цена по запросу
14 | FA1104T | Предел взвешивания 110 г, дискретность 0,1 мг, диаметр чаши Ø80 мм, внутренняя калибровка. |  | Цена по запросу
15 | FA1204T | Предел взвешивания 120 г, дискретность 0,1 мг, диаметр чаши Ø80 мм, внутренняя калибровка. |  | Цена по запросу
16 | FA2004T | Предел взвешивания 200 г, дискретность 0,1 мг, диаметр чаши Ø80 мм, внутренняя калибровка. |  | Цена по запросу
17 | FA2104T | Предел взвешивания 210 г, дискретность 0,1 мг, диаметр чаши Ø80 мм, внутренняя калибровка. |  | Цена по запросу
18 | FA2204T | Предел взвешивания 220 г, дискретность 0,1 мг, диаметр чаши Ø80 мм, внутренняя калибровка. |  | Цена по запросу
19 | FA2204TS | Предел взвешивания 220 г, дискретность 0,1 мг, диаметр чаши Ø50 мм, внутренняя калибровка, для твердых и жидких образцов. |  | Цена по запросу
20 | FA1004 | Предел взвешивания 100 г, дискретность 0,1 мг, диаметр чаши Ø80 мм, внешняя калибровка. |  | Цена по запросу
21 | FA1104 | Предел взвешивания 110 г, дискретность 0,1 мг, диаметр чаши Ø80 мм, внешняя калибровка. |  | Цена по запросу
22 | FA1204 | Предел взвешивания 120 г, дискретность 0,1 мг, диаметр чаши Ø80 мм, внешняя калибровка. |  | Цена по запросу
23 | FA2004 | Предел взвешивания 200 г, дискретность 0,1 мг, диаметр чаши Ø80 мм, внешняя калибровка. |  | Цена по запросу
24 | FA2104 | Предел взвешивания 210 г, дискретность 0,1 мг, диаметр чаши Ø80 мм, внешняя калибровка. |  | Цена по запросу
25 | FA2204 | Предел взвешивания 220 г, дискретность 0,1 мг, диаметр чаши Ø80 мм, внешняя калибровка. |  | Цена по запросу
26 | FA1004N | Предел взвешивания 100 г, дискретность 0,1 мг, диаметр чаши Ø80 мм, внутренняя калибровка. |  | Цена по запросу
27 | FA1104N | Предел взвешивания 110 г, дискретность 0,1 мг, диаметр чаши Ø80 мм, внутренняя калибровка. |  | Цена по запросу
28 | FA1204N | Предел взвешивания 120 г, дискретность 0,1 мг, диаметр чаши Ø80 мм, внутренняя калибровка. |  | Цена по запросу
29 | FA2004N | Предел взвешивания 200 г, дискретность 0,1 мг, диаметр чаши Ø80 мм, внутренняя калибровка. |  | Цена по запросу
30 | FA2104N | Предел взвешивания 210 г, дискретность 0,1 мг, диаметр чаши Ø80 мм, внутренняя калибровка. |  | Цена по запросу
31 | FA2204N | Предел взвешивания 220 г, дискретность 0,1 мг, диаметр чаши Ø80 мм, внутренняя калибровка. |  | Цена по запросу
32 | JA203 | Предел взвешивания 200 г, дискретность 1 мг, диаметр чаши Ø80 мм, внешняя калибровка. |  | Цена по запросу
33 | JA303 | Предел взвешивания 300 г, дискретность 1 мг, диаметр чаши Ø80 мм, внешняя калибровка. |  | Цена по запросу
34 | JA503 | Предел взвешивания 500 г, дискретность 1 мг, диаметр чаши Ø80 мм, внешняя калибровка. |  | Цена по запросу
35 | JA603 | Предел взвешивания 600 г, дискретность 1 мг, диаметр чаши Ø80 мм, внешняя калибровка. |  | Цена по запросу
36 | JA1003 | Предел взвешивания 1000 г, дискретность 1 мг, диаметр чаши Ø80 мм, внешняя калибровка. |  | Цена по запросу
37 | JA1203 | Предел взвешивания 1200 г, дискретность 1 мг, диаметр чаши Ø80 мм, внешняя калибровка |  | Цена по запросу
38 | JA203N | Предел взвешивания 200 г, дискретность 1 мг, диаметр чаши Ø80 мм, внутренняя калибровка |  | Цена по запросу
39 | JA303N | Предел взвешивания 300 г, дискретность 1 мг, диаметр чаши Ø80 мм, внутренняя калибровка |  | Цена по запросу
40 | JA503N | Предел взвешивания 500 г, дискретность 1 мг, диаметр чаши Ø80 мм, внутренняя калибровка |  | Цена по запросу
41 | JA603N | Предел взвешивания 600 г, дискретность 1 мг, диаметр чаши Ø80 мм, внутренняя калибровка |  | Цена по запросу
42 | JA103H | Предел взвешивания 110 г, дискретность 1 мг, диаметр чаши Ø90 мм, внешняя калибровка |  | Цена по запросу
43 | JA203H | Предел взвешивания 210 г, дискретность 1 мг, диаметр чаши Ø90 мм, внешняя калибровка |  | Цена по запросу
44 | JA303H | Предел взвешивания 310 г, дискретность 1 мг, диаметр чаши Ø90 мм, внешняя калибровка |  | Цена по запросу
45 | FA1004E(N) | Предел взвешивания 100 г, дискретность 0,1 мг, диаметр чаши Ø80 мм, внутренняя калибровка |  | Цена по запросу
46 | FA1104E(N) | Предел взвешивания 110 г, дискретность 0,1 мг, диаметр чаши Ø80 мм, внутренняя калибровка |  | Цена по запросу
47 | FA1204E(N) | Предел взвешивания 120 г, дискретность 0,1 мг, диаметр чаши Ø80 мм, внутренняя калибровка |  | Цена по запросу
48 | FA2004E(N) | Предел взвешивания 200 г, дискретность 0,1 мг, диаметр чаши Ø80 мм, внутренняя калибровка |  | Цена по запросу
49 | FA2104E(N) | Предел взвешивания 210 г, дискретность 0,1 мг, диаметр чаши Ø80 мм, внутренняя калибровка |  | Цена по запросу
50 | FA2204E(N) | Предел взвешивания 220 г, дискретность 0,1 мг, диаметр чаши Ø80 мм, внутренняя калибровка |  | Цена по запросу
51 | FA1004E | Предел взвешивания 100 г, дискретность 0,1 мг, диаметр чаши Ø80 мм, внешняя калибровка |  | Цена по запросу
52 | FA1104E | Предел взвешивания 110 г, дискретность 0,1 мг, диаметр чаши Ø80 мм, внешняя калибровка |  | Цена по запросу
53 | FA1204E | Предел взвешивания 120 г, дискретность 0,1 мг, диаметр чаши Ø80 мм, внешняя калибровка |  | Цена по запросу
54 | FA2004E | Предел взвешивания 200 г, дискретность 0,1 мг, диаметр чаши Ø80 мм, внешняя калибровка |  | Цена по запросу
55 | FA2104E | Предел взвешивания 210 г, дискретность 0,1 мг, диаметр чаши Ø80 мм, внешняя калибровка |  | Цена по запросу
56 | FA2204E | Предел взвешивания 220 г, дискретность 0,1 мг, диаметр чаши Ø80 мм, внешняя калибровка |  | Цена по запросу
57 | JA103P | Предел взвешивания 110 г, дискретность 0,001 г, диаметр чаши Ø90 мм |  | Цена по запросу
58 | JA203P | Предел взвешивания 210 г, дискретность 0,001 г, диаметр чаши Ø90 мм |  | Цена по запросу
59 | JA303P | Предел взвешивания 310 г, дискретность 0,001 г, диаметр чаши Ø90 мм |  | Цена по запросу
60 | JA103PL | Предел взвешивания 100 г / 600 г, дискретность 0,001 г / 0,01 г, диаметр чаши Ø90 мм |  | Цена по запросу
61 | XY1002C | Предел взвешивания 110 г, дискретность 0,01 г, диаметр чаши Ø130 мм |  | Цена по запросу
62 | XY2002C | Предел взвешивания 210 г, дискретность 0,01 г, диаметр чаши Ø130 мм |  | Цена по запросу
63 | XY3002C | Предел взвешивания 310 г, дискретность 0,01 г, диаметр чаши Ø130 мм |  | Цена по запросу
64 | XY5002C | Предел взвешивания 510 г, дискретность 0,01 г, диаметр чаши Ø130 мм |  | Цена по запросу
65 | XY6002C | Предел взвешивания 610 г, дискретность 0,01 г, диаметр чаши Ø130 мм |  | Цена по запросу
66 | XY10002C | Предел взвешивания 1100 г, дискретность 0,01 г, диаметр чаши Ø130 мм |  | Цена по запросу
67 | XY20002C | Предел взвешивания 2100 г, дискретность 0,01 г, диаметр чаши Ø130 мм |  | Цена по запросу
68 | XY30002C | Предел взвешивания 3100 г, дискретность 0,01 г, диаметр чаши Ø130 мм |  | Цена по запросу
69 | XY300B | Предел взвешивания 310 г, дискретность 0,1 г, диаметр чаши Ø130 мм |  | Цена по запросу
70 | XY600B | Предел взвешивания 610 г, дискретность 0,1 г, диаметр чаши Ø130 мм |  | Цена по запросу
71 | XY1000B | Предел взвешивания 1100 г, дискретность 0,1 г, диаметр чаши Ø130 мм |  | Цена по запросу
72 | XY2000B | Предел взвешивания 2100 г, дискретность 0,1 г, диаметр чаши Ø130 мм |  | Цена по запросу
73 | XY1000-1BF | Предел взвешивания 1100 г, дискретность 0,1 г, размер платформы 160×160 мм |  | Цена по запросу
74 | XY20001BF | Предел взвешивания 2100 г, дискретность 0,1 г, размер платформы 160×160 мм |  | Цена по запросу
75 | XY30001BF | Предел взвешивания 3100 г, дискретность 0,1 г, размер платформы 160×160 мм |  | Цена по запросу
76 | XY50001BF | Предел взвешивания 5100 г, дискретность 0,1 г, размер платформы 160×160 мм |  | Цена по запросу
77 | XY60001BF | Предел взвешивания 6100 г, дискретность 0,1 г, размер платформы 160×160 мм |  | Цена по запросу
78 | XY10KBF | Предел взвешивания 10000 г, дискретность 0,1 г, размер платформы 160×160 мм |  | Цена по запросу
79 | JA3000C | Предел взвешивания 3100 г, дискретность 0,01 г, размер платформы 180×180 мм |  | Цена по запросу
80 | JA4000C | Предел взвешивания 4100 г, дискретность 0,01 г, размер платформы 180×180 мм |  | Цена по запросу
81 | JA5000C | Предел взвешивания 5100 г, дискретность 0,01 г, размер платформы 180×180 мм |  | Цена по запросу
82 | XY3000J | Предел взвешивания 3100 г, дискретность 0,1 г, размер платформы 160×160 мм | v | Цена по запросу
83 | XY5000J | Предел взвешивания 5100 г, дискретность 0,1 г, размер платформы 160×160 мм |  | Цена по запросу
84 | XY6000J | Предел взвешивания 6100 г, дискретность 0,1 г, размер платформы 160×160 мм |  | Цена по запросу
85 | XY10MA | Предел взвешивания 11 кг, дискретность 1 г, размер платформы 315×230 мм |  | Цена по запросу
86 | XY15MA | Предел взвешивания 16 кг, дискретность 1 г, размер платформы 315×230 мм |  | Цена по запросу
87 | XY20MA | Предел взвешивания 21 кг, дискретность 1 г, размер платформы 315×230 мм |  | Цена по запросу
88 | XY30MA | Предел взвешивания 31 кг, дискретность 1 г, размер платформы 315×230 мм |  | Цена по запросу
89 | XY5MB | Предел взвешивания 5100 г, дискретность 0,1 г, размер платформы 315×230 мм |  | Цена по запросу
90 | XY10MB | Предел взвешивания 11 кг, дискретность 0,1 г, размер платформы 315×230 мм |  | Цена по запросу
91 | XY15MB | Предел взвешивания 16 кг, дискретность 0,1 г, размер платформы 315×230 мм |  | Цена по запросу
92 | XY20MB | Предел взвешивания 21 кг, дискретность 0,1 г, размер платформы 315×230 мм |  | Цена по запросу
93 | XY25MB | Предел взвешивания 26 кг, дискретность 0,1 г, размер платформы 315×230 мм |  | Цена по запросу
94 | XY28MB | Предел взвешивания 28 кг, дискретность 0,1 г, размер платформы 315×230 мм |  | Цена по запросу
95 | XY60E | Предел взвешивания 61 кг, дискретность 10 г, размеры платформы 300×400 / 410×510 / 450×600 / 600×800 мм |  | Цена по запросу
96 | XY100E | Предел взвешивания 110 кг, дискретность 10 г, размеры платформы 300×400 / 410×510 / 450×600 / 600×800 мм |  | Цена по запросу
97 | XY150E | Предел взвешивания 160 кг, дискретность 10 г, размеры платформы 300×400 / 410×510 / 450×600 / 600×800 мм |  | Цена по запросу
98 | XY200E | Предел взвешивания 210 кг, дискретность 10 г, размеры платформы 300×400 / 410×510 / 450×600 / 600×800 мм |  | Цена по запросу
99 | XY300E | Предел взвешивания 310 кг, дискретность 10 г, размеры платформы 300×400 / 410×510 / 450×600 / 600×800 мм |  | Цена по запросу
100 | XY500E | Предел взвешивания 510 кг, дискретность 50 г, размер платформы 600×800 мм |  | Цена по запросу
101 | XY60F | Предел взвешивания 61 кг, дискретность 1 г, размер платформы 410×510 мм |  | Цена по запросу
102 | XY100F | Предел взвешивания 110 кг, дискретность 1 г, размер платформы 410×510 мм |  | Цена по запросу
103 | XY150F | Предел взвешивания 160 кг, дискретность 1 г, размер платформы 410×510 мм |  | Цена по запросу
104 | XY10MTA | Предел взвешивания 10 кг, дискретность 1 г, размер платформы 305×230 мм |  | Цена по запросу
105 | XY20MTA | Предел взвешивания 20 кг, дискретность 1 г, размер платформы 305×230 мм |  | Цена по запросу
106 | XY30MTA | Предел взвешивания 30 кг, дискретность 1 г, размер платформы 305×230 мм |  | Цена по запросу
107 | XY10MTB | Предел взвешивания 10 кг, дискретность 0,1 г, размер платформы 305×230 мм |  | Цена по запросу
108 | XY20MTB | Предел взвешивания 20 кг, дискретность 0,1 г, размер платформы 305×230 мм |  | Цена по запросу
109 | XY30MTB | Предел взвешивания 30 кг, дискретность 0,1 г, размер платформы 305×230 мм |  | Цена по запросу
110 | XY3KA1WP | Предел взвешивания 3 кг, дискретность 0,1 г, размер платформы 190×235 мм |  | Цена по запросу
111 | XY3KB5WP | Предел взвешивания 3 кг, дискретность 0,5 г, размер платформы 190×235 мм |  | Цена по запросу
112 | XY3KA1WP | Предел взвешивания 3 кг, дискретность 1 г, размер платформы 190×235 мм |  | Цена по запросу
113 | XY6KA1WP | Предел взвешивания 6 кг, дискретность 1 г, размер платформы 190×235 мм |  | Цена по запросу
114 | XY6KA2WP | Предел взвешивания 6 кг, дискретность 2 г, размер платформы 190×235 мм |  | Цена по запросу
115 | XY7.5KA1WP | Предел взвешивания 7,5 кг, дискретность 1 г, размер платформы 190×235 мм |  | Цена по запросу
116 | XY7.5KA2WP | Предел взвешивания 7,5 кг, дискретность 2 г, размер платформы 190×235 мм |  | Цена по запросу
117 | XY15KA5WP | Предел взвешивания 15 кг, дискретность 5 г, размер платформы 190×235 мм |  | Цена по запросу
118 | XY30KA5WP | Предел взвешивания 30 кг, дискретность 5 г, размер платформы 190×235 мм |  | Цена по запросу
119 | XY10INTA | Предел взвешивания 10 кг, дискретность 1 г, размер платформы 300×400 мм |  | Цена по запросу
120 | XY30INTA | Предел взвешивания 30 кг, дискретность 1 г, размер платформы 300×400 мм, нержавеющая платформа |  | Цена по запросу
121 | XY50INTA | Предел взвешивания 50 кг, дискретность 1 г, размер платформы 300×400 мм, нержавеющая платформа |  | Цена по запросу
122 | XY60INTA | Предел взвешивания 60 кг, дискретность 1 г, размер платформы 300×400 мм, нержавеющая платформа |  | Цена по запросу
123 | XY10INTB | Предел взвешивания 10 кг, дискретность 0,1 г, размер платформы 300×400 мм, нержавеющая платформа |  | Цена по запросу
124 | XY20INTB | Предел взвешивания 20 кг, дискретность 0,1 г, размер платформы 300×400 мм, нержавеющая платформа |  | Цена по запросу
125 | XY30INTB | Предел взвешивания 30 кг, дискретность 0,1 г, размер платформы 300×400 мм, нержавеющая платформа |  | Цена по запросу
126 | XY-INT | Опционально, индивидуальный дизайн, одиночный индикатор |  | Цена по запросу
127 | XY6202RBG | Предел взвешивания 6200 г, дискретность 0,01 г, размер платформы 195×175 мм |  | Цена по запросу
128 | XY8202RBG | Предел взвешивания 8200 г, дискретность 0,01 г, размер платформы 195×175 мм |  | Цена по запросу
129 | XY10102RBG | Предел взвешивания 10100 г, дискретность 0,01 г, размер платформы 195×175 мм |  | Цена по запросу
130 | XY12102RBG | Предел взвешивания 12100 г, дискретность 0,01 г, размер платформы 195×175 мм |  | Цена по запросу
131 | XY3KB1EB | Предел взвешивания 3000 г, дискретность 0,1 г, размер платформы 157×157 мм |  | Цена по запросу
132 | XY6KB5EB | Предел взвешивания 6000 г, дискретность 0,5 г, размер платформы 157×157 мм |  | Цена по запросу
133 | XY10KA1EB | Предел взвешивания 10000 г, дискретность 1 г, размер платформы 157×157 мм |  | Цена по запросу
134 | YG101 | Предел взвешивания 110 г, дискретность 1 мг, диаметр чаши Ø90 мм |  | Цена по запросу
135 | JA203SD | Предел взвешивания 210 г, дискретность 1 мг, диаметр чаши Ø90 мм |  | Цена по запросу
136 | XY3002CM | Предел взвешивания 310 г, дискретность 0,01 г, размер весовой площадки 160×70 мм, размер ванны 139×100×78 мм |  | Цена по запросу
137 | XY6002CM | Предел взвешивания 610 г, дискретность 0,01 г, размер весовой площадки 160×70 мм, размер ванны 139×100×78 мм |  | Цена по запросу
138 | JA602M | Предел взвешивания 610 г, дискретность 0,01 г, размер весовой площадки 160×70 мм, размер ванны 139×100×78 мм |  | Цена по запросу
139 | JA303M | Предел взвешивания 310 г, дискретность 0,005 г, размер весовой площадки 160×70 мм, размер ванны 139×100×78 мм |  | Цена по запросу
140 | JA203M | Предел взвешивания 210 г, дискретность 0,001 г, размер весовой площадки 160×70 мм, размер ванны 139×100×78 мм |  | Цена по запросу
141 | CEB524N | Аналитические весы, лабораторное исполнение |  | Цена по запросу
142 | TD-30002A | Настольные электронные весы |  | Цена по запросу
143 | PRINT-S | Термопринтер для печати результатов взвешивания |  | Цена по запросу
144 | PRINT-01 | Термопринтер, подключение и непрерывная печать без остановки |  | Цена по запросу
145 | TXY100 | Термопринтер для лабораторных весов |  | Цена по запросу
146 | TXY110 | Термопринтер для лабораторных весов |  | Цена по запросу
147 | Grinder | Лабораторная мельница для подготовки проб |  | Цена по запросу
148 | Portable Aluminum BOX | Портативный алюминиевый кейс |  | Цена по запросу
149 | Термометр | Цифровой термометр, дискретность 0,1 °C |  | Цена по запросу
150 | Алюминиевая пластина | Алюминиевая пластина Ø90 мм, 50 шт/коробка |  | Цена по запросу
151 | Алюминиевая пластина | Алюминиевая пластина Ø100 мм, 80 шт/коробка |  | Цена по запросу
152 | статическое электричество | Устройство снятия статического электричества, вертикальное исполнение |  | Цена по запросу
153 | устранитель статического электричества | Устройство снятия статического электричества, настенное исполнение (только для FA-SEM, FA-A) |  | Цена по запросу
Электронные весы серии CEB
154 | CEB1035 | Предел взвешивания 120 г / 31 г, дискретность 0,1 мг / 0,01 мг, диаметр чаши Ø90 мм. Электромагнитный датчик силы с функцией переключения двух диапазонов. Внешняя калибровка. |  | Цена по запросу
155 | CEB1055 | Предел взвешивания 120 г / 51 г, дискретность 0,1 мг / 0,01 мг, диаметр чаши Ø90 мм. Электромагнитный датчик силы с функцией переключения двух диапазонов. Внешняя калибровка. |  | Цена по запросу
156 | CEB1085 | Предел взвешивания 120 г / 81 г, дискретность 0,1 мг / 0,01 мг, диаметр чаши Ø90 мм. Электромагнитный датчик силы с функцией переключения двух диапазонов. Внешняя калибровка. |  | Цена по запросу
157 | CEB2035 | Предел взвешивания 220 г / 31 г, дискретность 0,1 мг / 0,01 мг, диаметр чаши Ø90 мм. Электромагнитный датчик силы с функцией переключения двух диапазонов. Внешняя калибровка. |  | Цена по запросу
158 | CEB2055 | Предел взвешивания 220 г / 51 г, дискретность 0,1 мг / 0,01 мг, диаметр чаши Ø90 мм. Электромагнитный датчик силы с функцией переключения двух диапазонов. Внешняя калибровка. |  | Цена по запросу
159 | CEB2085 | Предел взвешивания 220 г / 81 г, дискретность 0,1 мг / 0,01 мг, диаметр чаши Ø90 мм. Электромагнитный датчик силы с функцией переключения двух диапазонов. Внешняя калибровка. |  | Цена по запросу
160 | CEB105 | Предел взвешивания 100 г, дискретность 0,1 мг / 0,01 мг, диаметр чаши Ø90 мм. Электромагнитный датчик силы. Внешняя калибровка. |  | Цена по запросу
161 | CEB125 | Предел взвешивания 120 г, дискретность 0,1 мг / 0,01 мг, диаметр чаши Ø90 мм. Электромагнитный датчик силы. Внешняя калибровка. |  | Цена по запросу
162 | CEB225 | Предел взвешивания 220 г, дискретность 0,1 мг / 0,01 мг, диаметр чаши Ø90 мм. Электромагнитный датчик силы. Внешняя калибровка. |  | Цена по запросу
163 | CEB1035N | Предел взвешивания 120 г / 31 г, дискретность 0,1 мг / 0,01 мг, диаметр чаши Ø90 мм. Электромагнитный датчик силы с функцией переключения двух диапазонов. Встроенная автоматическая внутренняя калибровка. |  | Цена по запросу
164 | CEB1055N | Предел взвешивания 120 г / 51 г, дискретность 0,1 мг / 0,01 мг, диаметр чаши Ø90 мм. Электромагнитный датчик силы с функцией переключения двух диапазонов. Встроенная автоматическая внутренняя калибровка. |  | Цена по запросу
165 | CEB1085N | Предел взвешивания 120 г / 81 г, дискретность 0,1 мг / 0,01 мг, диаметр чаши Ø90 мм. Электромагнитный датчик силы с функцией переключения двух диапазонов. Встроенная автоматическая внутренняя калибровка. |  | Цена по запросу
166 | CEB2035N | Предел взвешивания 220 г / 31 г, дискретность 0,1 мг / 0,01 мг, диаметр чаши Ø90 мм. Электромагнитный датчик силы с функцией переключения двух диапазонов. Встроенная автоматическая внутренняя калибровка. |  | Цена по запросу
167 | CEB2055N | Предел взвешивания 220 г / 51 г, дискретность 0,1 мг / 0,01 мг, диаметр чаши Ø90 мм. Электромагнитный датчик силы с функцией переключения двух диапазонов. Встроенная автоматическая внутренняя калибровка. |  | Цена по запросу
168 | CEB2085N | Предел взвешивания 220 г / 81 г, дискретность 0,1 мг / 0,01 мг, диаметр чаши Ø90 мм. Электромагнитный датчик силы с функцией переключения двух диапазонов. Встроенная автоматическая внутренняя калибровка. |  | Цена по запросу
169 | CEB105N | Предел взвешивания 100 г, дискретность 0,1 мг / 0,01 мг, диаметр чаши Ø90 мм. Электромагнитный датчик силы. Встроенная автоматическая внутренняя калибровка. |  | Цена по запросу
170 | CEB125N | Предел взвешивания 120 г, дискретность 0,1 мг / 0,01 мг, диаметр чаши Ø90 мм. Электромагнитный датчик силы. Встроенная автоматическая внутренняя калибровка. |  | Цена по запросу
171 | CEB225N | Предел взвешивания 220 г, дискретность 0,1 мг / 0,01 мг, диаметр чаши Ø90 мм. Электромагнитный датчик силы. Встроенная автоматическая внутренняя калибровка. |  | Цена по запросу
172 | CEB1035C | Предел взвешивания 100 г / 31 г, дискретность 0,1 мг / 0,01 мг, диаметр чаши Ø90 мм. Сенсорный экран управления. Встроенная автоматическая внутренняя калибровка. Поддержка стандартов GMP/GLP, трёхуровневая система разграничения прав доступа пользователей. |  | Цена по запросу
173 | CEB1055C | Предел взвешивания 100 г / 51 г, дискретность 0,1 мг / 0,01 мг, диаметр чаши Ø90 мм. Сенсорный экран управления. Встроенная автоматическая внутренняя калибровка. Поддержка стандартов GMP/GLP, трёхуровневая система разграничения прав доступа пользователей. |  | Цена по запросу
174 | CEB1085C | Предел взвешивания 100 г / 81 г, дискретность 0,1 мг / 0,01 мг, диаметр чаши Ø90 мм. Сенсорный экран управления. Встроенная автоматическая внутренняя калибровка. Поддержка стандартов GMP/GLP, трёхуровневая система разграничения прав доступа пользователей. |  | Цена по запросу
175 | CEB2035C | Предел взвешивания 200 г / 31 г, дискретность 0,1 мг / 0,01 мг, диаметр чаши Ø90 мм. Сенсорный экран управления. Встроенная автоматическая внутренняя калибровка. Поддержка стандартов GMP/GLP, трёхуровневая система разграничения прав доступа пользователей. |  | Цена по запросу
176 | CEB2055C | Предел взвешивания 200 г / 51 г, дискретность 0,1 мг / 0,01 мг, диаметр чаши Ø90 мм. Сенсорный экран управления. Встроенная автоматическая внутренняя калибровка. Поддержка стандартов GMP/GLP, трёхуровневая система разграничения прав доступа пользователей. |  | Цена по запросу
177 | CEB2085C | Предел взвешивания 200 г / 81 г, дискретность 0,1 мг / 0,01 мг, диаметр чаши Ø90 мм. Сенсорный экран управления. Встроенная автоматическая внутренняя калибровка. Поддержка стандартов GMP/GLP, трёхуровневая система разграничения прав доступа пользователей. |  | Цена по запросу
178 | CEB105C | Предел взвешивания 100 г, дискретность 0,1 мг / 0,01 мг, диаметр чаши Ø90 мм. Сенсорный экран управления. Встроенная автоматическая внутренняя калибровка. Поддержка стандартов GMP/GLP, трёхуровневая система разграничения прав доступа пользователей. |  | Цена по запросу
179 | CEB125C | Предел взвешивания 120 г, дискретность 0,1 мг / 0,01 мг, диаметр чаши Ø90 мм. Сенсорный экран управления. Встроенная автоматическая внутренняя калибровка. Поддержка стандартов GMP/GLP, трёхуровневая система разграничения прав доступа пользователей. |  | Цена по запросу
180 | CEB225C | Предел взвешивания 220 г, дискретность 0,1 мг / 0,01 мг, диаметр чаши Ø90 мм. Сенсорный экран управления. Встроенная автоматическая внутренняя калибровка. Поддержка стандартов GMP/GLP, трёхуровневая система разграничения прав доступа пользователей. |  | Цена по запросу
Галогенный анализатор влажности
181 | XY-100MS | Предел взвешивания 110 г, дискретность 1 мг. Галогенный влагомер предназначен для быстрого и точного определения содержания влаги в образцах методом термогравиметрического анализа с использованием галогенного нагревательного элемента. |  | Цена по запросу
182 | XY-100MS (Plus) | Предел взвешивания 110 г, дискретность 1 мг. Модификация Plus оснащена расширенными функциями управления и улучшенной стабильностью измерений при анализе влажности различных материалов. |  | Цена по запросу
183 | XY-200MS | Предел взвешивания 210 г, дискретность 1 мг. Галогенный анализатор влажности для лабораторного и промышленного применения, обеспечивает быстрые и воспроизводимые результаты. |  | Цена по запросу
184 | XY-200MS (Plus) | Предел взвешивания 210 г, дискретность 1 мг. Версия Plus с расширенными режимами сушки и повышенной точностью контроля процесса измерения. |  | Цена по запросу
185 | XY-110MW | Предел взвешивания 110 г, дискретность 10 мг. Предназначен для экспресс‑анализа влажности с базовыми настройками и простым управлением. |  | Цена по запросу
186 | XY-105MW | Предел взвешивания 110 г, дискретность 5 мг. Обеспечивает более высокую точность по сравнению с базовой моделью, подходит для рутинных измерений. |  | Цена по запросу
187 | XY-102MW | Предел взвешивания 110 г, дискретность 2 мг. Универсальный галогенный влагомер для лабораторий контроля качества. |  | Цена по запросу
188 | XY-100MW | Предел взвешивания 110 г, дискретность 1 мг. Компактный влагомер для точного определения содержания влаги в различных образцах. |  | Цена по запросу
189 | XY-100MW-T | Предел взвешивания 110 г, дискретность 1 мг. Оснащён сенсорным дисплеем для удобного управления и отображения результатов измерений. |  | Цена по запросу
190 | XY-110ME | Предел взвешивания 110 г, дискретность 0,01 г. Электронный влагомер для задач, не требующих высокой аналитической точности. |  | Цена по запросу
191 | XY-105ME | Предел взвешивания 110 г, дискретность 0,005 г. Подходит для оперативного контроля влажности с повышенной чувствительностью. |  | Цена по запросу
192 | XY-101ME | Предел взвешивания 110 г, дискретность 0,001 г. Обеспечивает высокую точность измерений при компактных размерах прибора. |  | Цена по запросу
193 | Обогреватель |  |  | Цена по запросу
194 | Датчик температуры |  |  | Цена по запросу
195 | Сенсорный экран |  |  | Цена по запросу
196 | XY-1003MX-T7 | Предел взвешивания 110 г, дискретность 0,001 г. Оснащён современным сенсорным интерфейсом и точным контролем температуры сушки. |  | Цена по запросу
197 | XY-1003MX-T7+ | Предел взвешивания 110 г, дискретность 0,001 г. Улучшенная версия с расширенными программами анализа и повышенной стабильностью измерений. |  | Цена по запросу
198 | XY-1004MX-T7Pro | Предел взвешивания 110 г, дискретность 0,0001 г. Профессиональный галогенный влагомер для высокоточных лабораторных исследований. |  | Цена по запросу
199 | XY-1004MX-T7Pro+ | Предел взвешивания 110 г, дискретность 0,0001 г. Расширенная Pro‑версия для критически точных измерений влажности. |  | Цена по запросу
200 | MBA1102 | Предел взвешивания 110 г, дискретность 0,01 г. Компактный анализатор влажности для стандартных лабораторных задач. |  | Цена по запросу
201 | XY100MW-IR | Предел взвешивания 110 г, дискретность 0,001 г. Инфракрасный анализатор влажности для быстрого и равномерного нагрева образца. |  | Цена по запросу

## Спектрофотометры
Каталог
| Модель | Основные характеристики | Картина | Цена
№ | Ультрафиолетово-видимый спектрофотометр
1 | AE-SP1000 (VIS) | Спектрометр видимого диапазона, сегментный ЖК-дисплей Диапазон длин волн: 320–1100 нм, полоса пропускания: 4 нм |  | Цена по запросу
2 | AE-SP1000 (UV) | УФ-видимый спектрометр, сегментный ЖК-дисплей Диапазон длин волн: 190–1100 нм, ширина полосы пропускания: 4 нм |  | Цена по запросу
3 | AE-SP2000 (VIS) | Спектрометр видимого диапазона, графический ЖК-дисплей (128×64) Диапазон длин волн: 320 - 1100 нм, ширина полосы пропускания: 2 нм |  | Цена по запросу
5 | AE-SP2000 (UV) | УФ-видимый спектрометр, графический ЖК-дисплей (128×64) Диапазон длин волн: 190–1100 нм, ширина полосы пропускания: 2 нм |  | Цена по запросу
6 | AE-SP3000 (VIS) | Видимый спектрофотометр, 7-дюймовый сенсорный LCD-дисплей. Диапазон длин волн: 320–1100 нм. Спектральная ширина щели: 2 нм. |  | Цена по запросу
7 | AE-SP3000 (UV) | УФ/Вид спектрофотометр, 7-дюймовый сенсорный LCD-дисплей. Диапазон длин волн: 190–1100 нм. Спектральная ширина щели: 2 нм. |  | Цена по запросу
8 | AE-SP7000 (VIS) | Видимый спектрофотометр, 7-дюймовый сенсорный LCD-дисплей. Диапазон длин волн: 320–1100 нм. Спектральная ширина щели: 1,8 нм. |  | Цена по запросу
9 | AE-SP7000 (UV) | УФ/Вид спектрофотометр, 7-дюймовый сенсорный LCD-дисплей. Диапазон длин волн: 190–1100 нм. Спектральная ширина щели: 1,8 нм. Возможность подключения ПК. |  | Цена по запросу
10 | AE-SP8000 | УФ/Вид спектрофотометр, 10,1-дюймовый сенсорный LCD-дисплей. Диапазон длин волн: 190–1100 нм. Спектральная ширина щели: 1 нм. |  | Цена по запросу
11 | AE-SP9000 | УФ/Вид спектрофотометр, 10,1-дюймовый сенсорный LCD-дисплей. Диапазон длин волн: 190–1100 нм. Переменная спектральная ширина щели: 0,5 / 1 / 2 / 4 / 5 нм. Возможность подключения ПК. |  | Цена по запросу
12 | L9 Сенсорный экран | Двухлучевой спектрофотометр. Диапазон длин волн: 190–1100 нм. Спектральная ширина щели: 0,5 / 1 / 2 / 4 / 5 нм. Цветной сенсорный дисплей 8 дюймов. |  | Цена по запросу
13 | L9 PC Сенсорный экран | Двухлучевой спектрофотометр. Диапазон длин волн: 190–1100 нм. Спектральная ширина щели: 0,5 / 1 / 2 / 4 / 5 нм. Цветной сенсорный дисплей 8 дюймов. В комплекте программное обеспечение ПК. |  | Цена по запросу
14 | L8 Сенсорный экран | Двухлучевой спектрофотометр. Диапазон длин волн: 190–1100 нм. Спектральная ширина щели: 2 нм или 1 нм. Цветной сенсорный дисплей 8 дюймов. |  | Цена по запросу
15 | L8 PC Сенсорный экран | Двухлучевой спектрофотометр. Диапазон длин волн: 190–1100 нм. Спектральная ширина щели: 2 нм или 1 нм. Цветной сенсорный дисплей 8 дюймов. В комплекте ПО для ПК. |  | Цена по запросу
16 | L7 Сенсорный экран | Двухлучевой спектрофотометр. Диапазон длин волн: 190–1100 нм. Спектральная ширина щели: 1,8 нм. Цветной сенсорный дисплей 8 дюймов. |  | Цена по запросу
17 | L7 PC Сенсорный экран | Двухлучевой спектрофотометр. Диапазон длин волн: 190–1100 нм. Спектральная ширина щели: 1,8 нм. Цветной сенсорный дисплей 8 дюймов. В комплекте ПО для ПК. |  | Цена по запросу
18 | L6S Сенсорный экран | Однолучевой спектрофотометр. Диапазон длин волн: 190–1100 нм. Спектральная ширина щели: 2 нм. Функция сканирования спектра. |  | Цена по запросу
19 | L6 Сенсорный экран | Однолучевой спектрофотометр. Диапазон длин волн: 190–1100 нм. Спектральная ширина щели: 2 нм. |  | Цена по запросу
20 | N4S Сенсорный экран | Однолучевой спектрофотометр. Диапазон длин волн: 190–1100 нм. Спектральная ширина щели: 2 нм. Функция сканирования и встроенный микропринтер. |  | Цена по запросу
21 | N4 Сенсорный экран | Однолучевой спектрофотометр. Диапазон длин волн: 190–1100 нм. Спектральная ширина щели: 2 нм. |  | Цена по запросу
22 | 752N Plus Сенсорный экран | Однолучевой спектрофотометр. Диапазон длин волн: 200–1000 нм. Спектральная ширина щели: 2 нм. В комплекте программное обеспечение ПК. |  | Цена по запросу
23 | 752N LCD-дисплей | Однолучевой спектрофотометр. Диапазон длин волн: 200–1000 нм. Спектральная ширина щели: 4 нм. LCD-дисплей. В комплекте ПО для ПК. |  | Цена по запросу
24 | 752G LCD-дисплей | Однолучевой спектрофотометр. Диапазон длин волн: 200–1000 нм. Спектральная ширина щели: 4 нм. LCD-дисплей. В комплекте ПО для ПК. |  | Цена по запросу
25 | L3S Сенсорный экран | Двухлучевой спектрофотометр. Диапазон длин волн: 325–1100 нм. Спектральная ширина щели: 2 нм. Функция спектрального сканирования. |  | Цена по запросу
26 | L3 Сенсорный экран | Двухлучевой спектрофотометр. Диапазон длин волн: 325–1100 нм. Спектральная ширина щели: 2 нм. |  | Цена по запросу
27 | N2S Сенсорный экран | Однолучевой спектрофотометр. Диапазон длин волн: 325–1100 нм. Спектральная ширина щели: 4 нм. Функция сканирования и встроенный микропринтер. |  | Цена по запросу
28 | N2 Сенсорный экран | Однолучевой спектрофотометр. Диапазон длин волн: 325–1100 нм. Спектральная ширина щели: 4 нм. |  | Цена по запросу
29 | 722N Сенсорный экран | Однолучевой спектрофотометр. Диапазон длин волн: 325–1000 нм. Спектральная ширина щели: 2 нм. В комплекте программное обеспечение ПК. |  | Цена по запросу
30 | 721N LCD-дисплей | Однолучевой спектрофотометр. Диапазон длин волн: 340–999 нм. Спектральная ширина щели: 5 нм. В комплекте ПО для ПК. |  | Цена по запросу
31 | 722G LCD-дисплей | Однолучевой спектрофотометр. Диапазон длин волн: 325–1000 нм. Спектральная ширина щели: 5 нм. В комплекте ПО для ПК. |  | Цена по запросу
32 | 721G LCD-дисплей | Однолучевой спектрофотометр. Диапазон длин волн: 340–1000 нм. Спектральная ширина щели: 5 нм. В комплекте ПО для ПК. |  | Цена по запросу
33 | AE-S50-4V | Однолучевой спектрофотометр. Диапазон длин волн: 325–1100 нм. Спектральная ширина щели: 4,0 нм. |  | Цена по запросу
34 | AE-S90-MD | Двухлучевой спектрофотометр. Диапазон длин волн: 190–1100 нм. Полоса пропускания: 0,5 / 1,0 / 2,0 / 4,0 нм. Держатель кювет: 2 позиции. ПО в комплекте. |  | Цена по запросу
35 | AE-S90-1D | Двухлучевой спектрофотометр. Диапазон длин волн: 190–1100 нм. Полоса пропускания: 1,0 нм. Держатель кювет: 2 позиции. ПО в комплекте. |  | Цена по запросу
36 | AE-S90-2D | Двухлучевой спектрофотометр. Диапазон длин волн: 190–1100 нм. Полоса пропускания: 1,8 нм. Держатель кювет: 2 позиции. |  | Цена по запросу
37 | AE-S90-TD | Двухлучевой спектрофотометр. Диапазон длин волн: 190–1100 нм. Полоса пропускания: 2,0 нм. Сенсорный экран. |  | Цена по запросу
38 | AE-S90-TDPC | Двухлучевой спектрофотометр. Диапазон длин волн: 190–1100 нм. Полоса пропускания: 2,0 нм. Сенсорный экран. ПО для ПК в комплекте. |  | Цена по запросу
39 | AE-S90-MD TOUCH | Двухлучевой спектрофотометр. Диапазон длин волн: 190–1100 нм. Полоса пропускания: 0,5 / 1,0 / 2,0 / 4,0 нм. Цветной сенсорный дисплей. |  | Цена по запросу
40 | AE-S80-MS | Однолучевой спектрофотометр. Диапазон длин волн: 190–1100 нм. Полоса пропускания: 0,5 / 1,0 / 2,0 / 4,0 нм. Держатель кювет: 4 позиции. ПО в комплекте. |  | Цена по запросу
41 | AE-S80-1S | Однолучевой спектрофотометр. Диапазон длин волн: 190–1100 нм. Полоса пропускания: 1,0 нм. Держатель кювет: 4 позиции. ПО в комплекте. |  | Цена по запросу
42 | AE-S80-2S | Однолучевой спектрофотометр. Диапазон длин волн: 190–1100 нм. Полоса пропускания: 1,8 нм. Держатель кювет: 4 позиции. ПО в комплекте. |  | Цена по запросу
43 | AE-S80-TS | Однолучевой спектрофотометр. Диапазон длин волн: 190–1100 нм. Полоса пропускания: 2,0 нм. Сенсорный экран. |  | Цена по запросу
44 | AE-S80-TSPC | Однолучевой спектрофотометр. Диапазон длин волн: 190–1100 нм. Полоса пропускания: 2,0 нм. Сенсорный экран. ПО для ПК в комплекте. |  | Цена по запросу
45 | AE-S70-1U | Однолучевой спектрофотометр. Диапазон длин волн: 190–1100 нм. Полоса пропускания: 1,8 нм. Держатель кювет: 4 позиции. |  | Цена по запросу
46 | AE-S70-2U, AE-S60-4U | Однолучевой спектрофотометр. Диапазон длин волн: 190–1100 нм. Полоса пропускания: 2,0 нм. Держатель кювет: 4 позиции. |  | Цена по запросу
47 | AE-S70-2V | Однолучевой спектрофотометр. Диапазон длин волн: 320–1100 нм. Полоса пропускания: 2,0 нм. Держатель кювет: 4 позиции. |  | Цена по запросу
48 | AE-S70-2VPC (LCD) | Однолучевой спектрофотометр. Диапазон длин волн: 320–1100 нм. Полоса пропускания: 2,0 нм. LCD-дисплей. Держатель кювет: 4 позиции. ПО для ПК в комплекте. |  | Цена по запросу
49 | AE-S60-4V | Однолучевой спектрофотометр. Диапазон длин волн: 325–1100 нм. Полоса пропускания: 4,0 нм. Держатель кювет: 4 позиции. |  | Цена по запросу
50 | AE-S60-4VPC (LCD) | Однолучевой спектрофотометр. Диапазон длин волн: 325–1100 нм. Полоса пропускания: 4,0 нм. LCD-дисплей. Держатель кювет: 4 позиции. ПО для ПК в комплекте. |  | Цена по запросу
51 | AE-S50-4V | Однолучевой, длина волны: 325-1100 нм,полоса пропускания: 4,0 нм |  | Цена по запросу
52 | UV-8000S | Двухлучевой спектрофотометр, диапазон длин волн 190–1100 нм, ширина спектральной щели 0,5 / 1,0 / 2,0 / 4,0 нм. |  | Цена по запросу
53 | UV-8000A | Двухлучевой спектрофотометр, диапазон 190–1100 нм, ширина щели 1,0 / 2,0 нм, одинарный держатель кювет, программное обеспечение. |  | Цена по запросу
54 | UV-8000 | Двухлучевой спектрофотометр, диапазон 190–1100 нм, ширина щели 1,8 нм, держатель кювет на 2 позиции, программное обеспечение. |  | Цена по запросу
55 | UV-8000T | Двухлучевой спектрофотометр, диапазон 190–1100 нм, ширина щели 2,0 нм, сенсорный экран. |  | Цена по запросу
56 | UV-8000T | Двухлучевой спектрофотометр, диапазон 190–1100 нм, ширина щели 2,0 нм, сенсорный экран, встроенное ПО. |  | Цена по запросу
57 | UV-8000TS | Двухлучевой спектрофотометр, диапазон 190–1100 нм, ширина щели 0,5 / 1,0 / 2,0 / 4,0 нм, сенсорный экран. |  | Цена по запросу
58 | UV-6100S | Однолучевой спектрофотометр, диапазон 190–1100 нм, ширина щели 0,5 / 1,0 / 2,0 / 4,0 нм, держатель кювет на 4 позиции, программное обеспечение. |  | Цена по запросу
59 | UV-6100A | Однолучевой спектрофотометр, диапазон 190–1100 нм, ширина щели 1,0 нм, держатель кювет на 4 позиции, программное обеспечение. |  | Цена по запросу
60 | UV-6100 | Однолучевой спектрофотометр, диапазон 190–1100 нм, ширина щели 1,8 нм, держатель кювет на 4 позиции, программное обеспечение. |  | Цена по запросу
61 | UV-6000T | Однолучевой спектрофотометр, диапазон 190–1100 нм, ширина щели 2,0 нм, сенсорный экран. |  | Цена по запросу
62 | UV-6000T | Однолучевой спектрофотометр, диапазон 190–1100 нм, ширина щели 2,0 нм, сенсорный экран, поддержка ПК. |  | Цена по запросу
63 | UV-6000 | Однолучевой спектрофотометр, диапазон 190–1100 нм, ширина щели 1,8 нм, держатель кювет. |  | Цена по запросу
64 | UV-5800 | Однолучевой спектрофотометр, диапазон 190–1100 нм, ширина щели 2,0 нм, держатель кювет на 4 позиции. |  | Цена по запросу
65 | UV-5100 | Однолучевой спектрофотометр, диапазон 190–1000 нм, ширина щели 2,0 нм, держатель кювет на 4 позиции. |  | Цена по запросу
66 | V-5800 | Однолучевой спектрофотометр видимого диапазона, длины волн 320–1100 нм, ширина щели 2,0 нм, держатель кювет на 4 позиции. |  | Цена по запросу
67 | V-5800PC | Однолучевой спектрофотометр видимого диапазона, 320–1100 нм, ширина щели 2,0 нм, держатель кювет на 4 позиции, ПО для ПК. |  | Цена по запросу
68 | V-5100 | Однолучевой спектрофотометр видимого диапазона, 325–1100 нм, ширина щели 4,0 нм, держатель кювет на 4 позиции. |  | Цена по запросу
69 | V-5100PC | Однолучевой спектрофотометр видимого диапазона, 325–1100 нм, ширина щели 4,0 нм, держатель кювет на 4 позиции, ПО для ПК. |  | Цена по запросу
70 | V-5000 | Однолучевой спектрофотометр видимого диапазона, 325–1100 нм, ширина щели 4,0 нм. |  | Цена по запросу
Дополнительные аксессуары
A-1 | UVS-101 | Базовое программное обеспечение для количественного анализа и кинетики. |  | Цена по запросу
A-2 | UVS-102 | Программное обеспечение MetaSpec Pro для количественного анализа, кинетики и спектрального сканирования. |  | Цена по запросу
A-3 | UVS-103 | ПО UV-SPA/UV-DPA для расширенного анализа, ДНК/белков и многоволновых измерений. |  | Цена по запросу
A4 | UVS-104 | Программное обеспечение UV Analyst для количественного анализа, кинетики и спектрального сканирования. |  | Цена по запросу
A-5 | UVH-201 | Держатель кюветы с одиночным отверстием 10 мм (основной оптический путь). |  | Цена по запросу
A-6 | UVH-202 | Держатель кюветы с одиночным отверстием 10 мм (вспомогательный оптический путь). |  | Цена по запросу
A-7 | UVH-203 | Водотермостатируемый держатель кюветы 10 мм с одиночным отверстием. |  | Цена по запросу
A-8 | UVH-204 | Держатель для 4 кювет 10 мм. |  | Цена по запросу
A-9 | UVH-205 | Ручной держатель для 8 кювет 10 мм. |  | Цена по запросу
A-10 | UVH-206 | Автоматический держатель для 8 кювет 10 мм. |  | Цена по запросу
A-11 | UVH-207 | Держатель для 4 кювет с оптическим путём 5–50 мм. |  | Цена по запросу
A-12 | UVH-208 | Одиночный держатель кювет с оптическим путём 5–50 мм. |  | Цена по запросу
A-13 | UVH-209 | Одиночный держатель кювет с оптическим путём 5–50 мм. |  | Цена по запросу
A-14 | UVH-210 | Держатель для 4 кювет с оптическим путём 100 мм. |  | Цена по запросу
A-15 | UVH-211 | Регулируемый держатель микрокювет с оптическим путём 10 мм. |  | Цена по запросу
A-16 | UVH-212 | Держатель прозрачных плёнок (для однолучевых и двухлучевых систем). |  | Цена по запросу
A-17 | UVH-213 | Держатель прозрачных плёнок для вспомогательного оптического пути. |  | Цена по запросу
A-18 | UVH-214 | Держатель пробирок. |  | Цена по запросу
A-19 | UVH-215 |  |  | Цена по запросу
A-20 | UVH-216 | Интегрирующая сфера |  | Цена по запросу
A-21 | UVC-301 | Автоматический пробоотборник для УФ/Вид спектрофотометров. |  | Цена по запросу
A-22 | UVC-302 | Внешний микропринтер для спектрофотометров. |  | Цена по запросу
A-23 | UVL-501 | Галогенно-вольфрамовая лампа, срок службы около 1500 часов, 12 В, 20 Вт. |  | Цена по запросу
A-24 | UVL-502 | Дейтериевая лампа для УФ-спектрофотометров, срок службы около 1000 часов. |  | Цена по запросу
A-25 | UVG-601 | Стеклянная кювета, размеры 7,5×12,5×45 мм, объём 1,7 мл, оптический путь 5 мм, комплект 4 шт. |  | Цена по запросу
A-26 | UVG-602 | Стеклянная кювета стандартного типа, размеры 12,5×12,5×45 мм, объём 3,5 мл, оптический путь 10 мм, комплект 4 шт. |  | Цена по запросу
A-27 | UVG-603 | Стеклянная кювета, размеры 22,5×12,5×45 мм, объём 7 мл, оптический путь 20 мм, комплект 4 шт. |  | Цена по запросу
A-28 | UVG-604 | Стеклянная кювета, размеры 32,5×12,5×45 мм, объём 10,5 мл, оптический путь 30 мм, комплект 4 шт. |  | Цена по запросу
A-29 | UVG-605 | Стеклянная кювета, размеры 42,5×12,5×45 мм, объём 14 мл, оптический путь 40 мм, комплект 4 шт. |  | Цена по запросу
A-30 | UVG-606 | Стеклянная кювета, размеры 52,5×12,5×45 мм, объём 17,5 мл, оптический путь 50 мм, комплект 4 шт. |  | Цена по запросу
A-31 | UVG-607 | Стеклянная кювета, размеры 102,5×12,5×45 мм, объём 35 мл, оптический путь 100 мм, комплект 2 шт. |  | Цена по запросу
A-32 | UVQ-701 | Кварцевая кювета стандартного типа, размеры 12,5×12,5×45 мм, объём 3,5 мл, оптический путь 10 мм, комплект 2 шт. |  | Цена по запросу
A-33 | UVQ-702 | Кварцевая кювета, размеры 22,5×12,5×45 мм, объём 7 мл, оптический путь 20 мм, комплект 2 шт. |  | Цена по запросу
A-34 | UVQ-703 | Кварцевая кювета, размеры 22,5×12,5×45 мм, объём 7 мл, оптический путь 20 мм, комплект 2 шт. |  | Цена по запросу
A-35 | UVQ-704 | Кварцевая кювета, размеры 32,5×12,5×45 мм, объём 10,5 мл, оптический путь 30 мм, комплект 2 шт. |  | Цена по запросу
A-36 | UVQ-705 | Кварцевая кювета, размеры 42,5×12,5×45 мм, объём 14 мл, оптический путь 40 мм, комплект 2 шт. |  | Цена по запросу
A-37 | UVQ-706 | Кварцевая кювета, размеры 52,5×12,5×45 мм, объём 17,5 мл, оптический путь 50 мм, комплект 2 шт. |  | Цена по запросу
A-38 | UVQ-707 | Кварцевая кювета, размеры 102,5×12,5×45 мм, объём 35 мл, оптический путь 100 мм, комплект 1 шт. |  | Цена по запросу
A-39 | UVM-801 | Микрокювета, объём 100 мкл, размеры 12,5×12,5×45 мм, комплект 2 шт. |  | Цена по запросу
A-40 | UVM-802 | Микрокювета, объём 200 мкл, размеры 12,5×12,5×45 мм, комплект 2 шт. |  | Цена по запросу
A-41 | UVM-803 | Микрокювета, объём 500 мкл, размеры 12,5×12,5×45 мм, комплект 2 шт. |  | Цена по запросу
A-42 | UVM-804 | Микрокювета, объём 700 мкл, размеры 12,5×12,5×45 мм, комплект 2 шт. |  | Цена по запросу

## pH-метр
Каталог
| Модель | Основные характеристики | Картина | Цена
№ | PH/DDS/TDS/DO/Многопараметрический
1 | PHscan10S-E | PHscan 10S — подходит для измерения жидких образцов. |  | Цена по запросу
2 | PHscan10S-K | PHscan 10S — подходит для измерения жидких образцов. |  | Цена по запросу
3 | PHscan10F-E | PHscan 10F — предназначен для анализа полутвёрдых образцов. |  | Цена по запросу
4 | PHscan10F-K | PHscan 10F — для измерений в сложных средах. |  | Цена по запросу
5 | PHscan10L | PHscan 10L — подходит для измерения малых объёмов образца. |  | Цена по запросу
6 | PHscan20S-E | PHscan 20S — для измерения жидкостей. |  | Цена по запросу
7 | PHscan20S-K | PHscan 20S — для измерения полутвёрдых сред. |  | Цена по запросу
8 | PHscan20F-E | PHscan 20F — для анализа жидких образцов. |  | Цена по запросу
9 | PHscan20F-K | PHscan 20F — для измерения полутвёрдых образцов. |  | Цена по запросу
10 | PHscan20L | PHscan 20L — для измерения малых объёмов. |  | Цена по запросу
11 | PHscan30S-E | PHscan 30S — для измерения жидких сред. |  | Цена по запросу
12 | PHscan30S-K | PHscan 30S — для полутвёрдых образцов. |  | Цена по запросу
13 | PHscan30F-E | PHscan 30F — для анализа жидкостей. |  | Цена по запросу
14 | PHscan30F-K | PHscan 30F — для измерения полутвёрдых сред. |  | Цена по запросу
15 | PHscan30L | PHscan 30L — для работы с малыми объёмами проб. |  | Цена по запросу
16 | ORPscan10 | ORPscan10 — экономичный ручной ORP-метр. |  | Цена по запросу
17 | ORPscan20 | ORPscan20 — многофункциональный ручной ORP-метр. |  | Цена по запросу
18 | ECscan10L-K | ECscan10L — диапазон измерения проводимости 0.1–199.9 µS/см. |  | Цена по запросу
19 | ECscan10M-K | ECscan10M — диапазон 10–1999 µS/см. |  | Цена по запросу
20 | ECscan10H-K | ECscan10H — диапазон 0.1–199.9 mS/см. |  | Цена по запросу
21 | ECscan20 | Многофункциональный кондуктометр с диапазонами 0–20 / 200 / 2000 µS/см и 20 mS/см; измерение TDS и солёности. |  | Цена по запросу
22 | ECscan30 | Многофункциональный прибор для измерения проводимости, TDS и солёности. |  | Цена по запросу
23 | ECscan40 | Кондуктометр с расширенным диапазоном измерений солёности и TDS. |  | Цена по запросу
24 | TDSscan10L-E | TDSscan10L — диапазон измерения 0.5–200.0 ppm. |  | Цена по запросу
25 | TDSscan10M-E | TDSscan10M — диапазон 5–2000 ppm. |  | Цена по запросу
26 | TDSscan10H-E | TDSscan10H — диапазон 0.05–20.00 ppt. |  | Цена по запросу
27 | TDSscan20 | Многофункциональный TDS-метр с несколькими диапазонами измерения. |  | Цена по запросу
28 | SALscan10 | SALscan10 — диапазон солёности 0.00–10.00 ppt, проводимость 0–20.00 mS/см. |  | Цена по запросу
29 | SALscan20 | SALscan20 — диапазон солёности 0.00–80.00 ppt, проводимость 0–200.0 mS/см. |  | Цена по запросу
31 | DOscan10 | DOscan10 — измерение растворённого кислорода 0.0–20.0 мг/л и насыщения 0–200 %. |  | Цена по запросу
32 | S10 | Диапазон измерения pH: −2.000…20.000 pH. |  | Цена по запросу
33 | S20 | Диапазон измерения: ±200 mV. |  | Цена по запросу
34 | S30-NH4 | Измерение концентрации аммония (NH₄⁺) в диапазоне 0.1–18000 ppm. |  | Цена по запросу
35 | S30-Br | Измерение бромидов (Br⁻): 0.4–81000 ppm. |  | Цена по запросу
36 | S30-Ca | Измерение кальция (Ca²⁺): 0.02–40100 ppm. |  | Цена по запросу
37 | S30-CL | Измерение хлоридов (Cl⁻): 1–35000 ppm. |  | Цена по запросу
38 | S30-Cn | Измерение цианидов (CN⁻): 0.03–260 ppm. |  | Цена по запросу
39 | S30-F | Измерение фторидов (F⁻): 0.02–1900 ppm. |  | Цена по запросу
40 | S30-NO3 | Измерение нитратов (NO₃⁻): 0.4–62000 ppm. |  | Цена по запросу
41 | S30-Ag | Измерение серебра (Ag⁺): 0.01–107900 ppm. |  | Цена по запросу
42 | S30-Na | Измерение натрия (Na⁺): 0.002–69000 ppm. |  | Цена по запросу
43 | S30-Cd | Измерение кадмия (Cd²⁺): 0.1–11200 ppm. |  | Цена по запросу
44 | S30-Cu | Измерение меди (Cu²⁺): 0.06–6400 ppm. |  | Цена по запросу
45 | S30-I | Измерение иодидов (I⁻): 0.06–127000 ppm. |  | Цена по запросу
46 | S30-Pb | Измерение свинца (Pb²⁺): 0.2–20800 ppm. |  | Цена по запросу
47 | S30-K | Измерение калия (K⁺): 0.04–39000 ppm. |  | Цена по запросу
48 | S30-S | Измерение серы (S²⁻): 0.003–32000 ppm. |  | Цена по запросу
49 | S30-NH3 | Измерение аммиака (NH₃): 0.01–17000 ppm. |  | Цена по запросу
50 | S40 | Диапазон измерения: 0.05–200 mmol/л. |  | Цена по запросу
51 | S50-M | Проводимость: 10.0 µS/см – 20.00 mS/см. |  | Цена по запросу
52 | S50-H | Проводимость: 100 µS/см – 200.0 mS/см. |  | Цена по запросу
53 | S60 | Измерение растворённого кислорода 0–20 мг/л, насыщение 0–200 %. |  | Цена по запросу
54 | 220 | Диапазон pH: −2.00…16.00 pH; точность ±0.01 pH; mV: ±1999 mV. |  | Цена по запросу
55 | 221 | pH: −2.000…20.000 pH; точность ±0.002 pH; mV: ±1999.9 mV. |  | Цена по запросу
56 | 221-ORP | pH- и ORP-метр с отдельными электродами. |  | Цена по запросу
57 | 320 | Многофункциональный ион-метр: pH, mV и концентрация ионов, ATC, калибровка 2–5 точек. |  | Цена по запросу
58 | 321-NH4 | Тест для определения ионов аммония (NH₄⁺) |  | Цена по запросу
59 | 321-Br | Тест для определения бромид-ионов (Br⁻) |  | Цена по запросу
60 | 321-Ca | Тест для определения ионов кальция (Ca²⁺) |  | Цена по запросу
61 | 321-CL | Тест для определения хлорид-ионов (Cl⁻) |  | Цена по запросу
62 | 321-Cn | Тест для определения цианид-ионов (CN⁻) |  | Цена по запросу
63 | 321-F | Тест для определения фторид-ионов (F⁻) |  | Цена по запросу
64 | 321-NO3 | Тест для определения нитрат-ионов (NO₃⁻) |  | Цена по запросу
65 | 321-Ag | Тест для определения ионов серебра (Ag⁺) |  | Цена по запросу
66 | 321-Na | Тест для определения ионов натрия (Na⁺) |  | Цена по запросу
67 | 321-Cd | Тест для определения ионов кадмия (Cd²⁺) |  | Цена по запросу
68 | 321-Cu | Тест для определения ионов меди (Cu²⁺) |  | Цена по запросу
69 | 321-I | Тест для определения иодид-ионов (I⁻) |  | Цена по запросу
70 | 321-Pb | Тест для определения ионов свинца (Pb²⁺) |  | Цена по запросу
71 | 321-K | Тест для определения ионов калия (K⁺) |  | Цена по запросу
72 | 321-S | Тест для определения сернистых соединений (S²⁻) |  | Цена по запросу
73 | 321-NH3 | Тест для определения аммиака (NH₃) |  | Цена по запросу
74 | 322 | Диапазон измерения: 0.05–200 mmol/л; точность ±1 % F.S. |  | Цена по запросу
75 | 520-S | Универсальный датчик для общего применения. |  | Цена по запросу
76 | 520-DH | Для измерения жидкостей с высокой проводимостью. |  | Цена по запросу
77 | 520-DL | Для измерения чистой воды. |  | Цена по запросу
78 | 530-S | Универсальный датчик общего назначения. |  | Цена по запросу
79 | 530-DH | Для жидкостей с высокой проводимостью. |  | Цена по запросу
80 | 530-DL | Для измерения чистой воды. |  | Цена по запросу
81 | 531-S | Подходит для общего использования |  | Цена по запросу
82 | 531-DH | Подходит для измерения жидкостей с высокой проводимостью |  | Цена по запросу
83 | 531-DL | Подходит для измерения чистой воды |  | Цена по запросу
84 | 540-S | Подходит для общего использования |  | Цена по запросу
85 | 540-DH | Подходит для измерения жидкостей с высокой проводимостью |  | Цена по запросу
86 | 540-DL | Подходит для измерения чистой воды |  | Цена по запросу
87 | 820 | Диапазон DO (раств. кислород): 0.0~20.0 мг/л, точность: ± 0.5 мг/л; Насыщение %: 0~200%, точность: ± 2.0% |  | Цена по запросу
88 | 821 | Диапазон DO: 0.0~20.0 мг/л, точность: ± 0.2 мг/л; Насыщение %: 0~200%, точность: ± 2.1% |  | Цена по запросу
89 | 900P | Мультипараметр: pH, ОВП (ORP), Проводимость, Ионы, TDS, Соленость, Удельное сопротивление, DO и др. |  | Цена по запросу
90 | 901P | Тест на pH, мВ, проводимость, TDS, °C/°F |  | Цена по запросу
91 | 902P | Тест на pH, мВ, проводимость, TDS, соленость, уд. сопротивление, °C/°F |  | Цена по запросу
92 | 903P | Тест на pH, мВ, DO (раств. кислород), °C/°F |  | Цена по запросу
93 | 904P | Тест на проводимость, TDS, соленость, уд. сопротивление, DO, °C/°F |  | Цена по запросу
94 | A120 | Диапазон pH: -2.000~20.000pH, точность: ± 0.002pH; Диапазон мВ: -2000~2000мВ, точность: ± 0.2мВ |  | Цена по запросу
95 | 210 | Диапазон pH: -1.00~15.00pH, точность: ± 0.01pH; Диапазон мВ: -1999~1999мВ, точность: ± 1мВ |  | Цена по запросу
96 | 920 | Диапазон pH: -2.000~20.000pH, точность: ± 0.002pH; Диапазон мВ: -1999.9~1999.9мВ, точность: ± 0.2мВ. (920 с pH электродом) |  | Цена по запросу
97 | 920-ORP | То же, что 920 (с pH электродом и ОВП/ORP электродом) |  | Цена по запросу
98 | A130 | pH: -2.000~20.000pH (±0.002); мВ: ±2000мВ (±0.2); Ионы: 0~30000 ppm (±1% F.S); Жесткость: 0.05~200 ммоль/л (±1% F.S) |  | Цена по запросу
99 | A131-Br | Тест на NH4 (Аммоний) |  | Цена по запросу
100 | A131-Ca | Тест на Br (Бром) |  | Цена по запросу
101 | A131-CL | Тест на Ca (Кальций) |  | Цена по запросу
102.. | A131-Cn | Тест на CL (Хлор) |  | Цена по запросу
103 | A131-F | Тест на CN (Цианид) |  | Цена по запросу
104 | A131-NO3 | Тест на F (Фтор) |  | Цена по запросу
105 | A131-Ag | Тест на NO3 (Нитрат) |  | Цена по запросу
106 | A131-Na | Тест на Ag (Серебро) |  | Цена по запросу
107 | A131-Cd | Тест на Na (Натрий) |  | Цена по запросу
108 | A131-Cu | Тест на Cd (Кадмий) |  | Цена по запросу
109 | A131-I | Тест на Cu (Медь) |  | Цена по запросу
110 | A131-Pb | Тест на I (Йод) |  | Цена по запросу
111 | A131-K | Тест на Pb (Свинец) |  | Цена по запросу
112 | A131-S | Тест на S (Сульфид) |  | Цена по запросу
113 | A131-NH4 | Тест на NH4 (Аммоний) |  | Цена по запросу
114 | 930 | pH: -2.000~20.000pH (± 0.002pH); мВ: -2000~2000мВ (± 0.2мВ); Концентрация ионов: 0~19999 ppm, моль/л (± 1% F.S) |  | Цена по запросу
115 | 931-NH4 | Тест на NH4 (Аммоний) |  | Цена по запросу
116 | 931-Br | Тест на Br (Бром) |  | Цена по запросу
117 | 931-Ca | Тест на Ca (Кальций) |  | Цена по запросу
118 | 931-CL | Тест на CL (Хлор) |  | Цена по запросу
119 | 931-Cn | Тест на CN (Цианид) |  | Цена по запросу
120 | 931-F | Тест на F (Фтор) |  | Цена по запросу
121 | 931-NO3 | Тест на NO3 (Нитрат) |  | Цена по запросу
122 | 931-Ag | Тест на Ag (Серебро) |  | Цена по запросу
123 | 931-Na | Тест на Na (Натрий) |  | Цена по запросу
124 | 931-Cd | Тест на Cd (Кадмий) |  | Цена по запросу
125 | 931-Cu | Тест на Cu (Медь) |  | Цена по запросу
126 | 931-I | Тест на I (Йод) |  | Цена по запросу
127 | 931-Pb | Тест на Pb (Свинец) |  | Цена по запросу
128 | 931-K | Тест на K (Калий) |  | Цена по запросу
129 | 931-S | Тест на S (Сульфид) |  | Цена по запросу
130 | 931-NH3 | Тест на NH3 (Аммиак) |  | Цена по запросу
131 | 932 | Тест на жесткость воды |  | Цена по запросу
132 | A150-S | Подходит для общего использования |  | Цена по запросу
133 | A150-DH | Подходит для измерения жидкостей с высокой проводимостью (A150/A151-DH) |  | Цена по запросу
134 | A150-DL | Подходит для измерения чистой воды (A150/A151-DL) |  | Цена по запросу
135 | A151-S | Подходит для общего использования |  | Цена по запросу
136 | A151-DH | Подходит для измерения жидкостей с высокой проводимостью |  | Цена по запросу
137 | A151-DL | Подходит для измерения чистой воды |  | Цена по запросу
138 | 510-S | Подходит для общего использования |  | Цена по запросу
139 | 510-DH | Подходит для измерения жидкостей с высокой проводимостью |  | Цена по запросу
140 | 510-DL | Подходит для измерения чистой воды |  | Цена по запросу
141 | 950-S | Подходит для общего использования |  | Цена по запросу
142 | 950-DH | Подходит для измерения жидкостей с высокой проводимостью |  | Цена по запросу
143 | 950-DL | Подходит для измерения чистой воды |  | Цена по запросу
144 | A180 | Диапазон концентрации растворенного кислорода (DO): 0.00-20.00 мг/л |  | Цена по запросу
145 | A181 | Диапазон концентрации растворенного кислорода (DO): 0.00-20.00 мг/л |  | Цена по запросу
146 | 810 | Диапазон DO: 0.0~20.0 мг/л, точность: ± 0.5 мг/л |  | Цена по запросу
147 | 980 | Диапазон DO: 0.0~20.0 мг/л, точность: ± 0.2 мг/л |  | Цена по запросу
148 | BI-620 | Для тестирования pH, мВ, °C/°F. pH: -1.00~15.00, точн: ± 0.01pH; мВ: -1000~1000, точн: ± 1мВ |  | Цена по запросу
149 | BI-680 | Для тестирования DO. Диапазон DO: 0.0~20.0мг/л, точн: ± 0.5мг/л; Насыщение %: 0~200%, точн: ± 2.0% |  | Цена по запросу
150 | 900 | Мультипараметр (Multi parameter) |  | Цена по запросу
151 | 901 | Мультипараметр (Multi parameter) |  | Цена по запросу
152 | 902 | Мультипараметр (Multi parameter) |  | Цена по запросу
153 | 903 | Мультипараметр (Multi parameter) |  | Цена по запросу
154 | 904 | Мультипараметр (Multi parameter) |  | Цена по запросу
155 | BI-650-M | Проточный (онлайн) кондуктометр |  | Цена по запросу
156 | BI-650-H | Проточный (онлайн) кондуктометр |  | Цена по запросу
157 | BI-650-L | Проточный (онлайн) кондуктометр |  | Цена по запросу
PH/DDS/TDS/DO/Многопараметрический
158 | DO210E | Полярография. Диапазон растворенного кислорода: 0,00 ~ 20,00 мг/л. Точность: ±0,3 мг/л. Диапазон насыщения растворенным кислородом: (0,0 ~ 200,0) %. Точность: ±2,0 %. Диапазон температур: -5,0 ~ 110 ºC, 23,0 ~ 230 ºF. Точность: ±0,2 |  | Цена по запросу
159 | DO310F | Полярография. Диапазон растворенного кислорода: 0,00 ~ 50,00 ppm. Точность: ±0,10 ppm. Диапазон насыщения растворенным кислородом: (0,0 ~ 300,0) %. Точность: ±2,0%. Диапазон температур: -5,0 ~ 110 ºC, 23,0 ~ 230 ºF. Точность: ±0,2 |  | Цена по запросу
160 | DO400F | Полярография. Диапазон растворенного кислорода: 0,00 ~ 99,99 ppm. Точность: ±0,10 ppm. Диапазон насыщения растворенным кислородом: (0,0 ~ 600,0) %. Точность: ±2,0%. Диапазон температур: -10 ~ 135 ºC, 14 ~ 275 ºF. Точность: ±0,1 |  | Цена по запросу
161 | DO500T | Диапазон деоксигенации: 0,00 ~ 99,99 ppm. Точность: ±0,10 ppm. Диапазон насыщения растворенным кислородом: (0,0 ~ 600,0) %. Точность: ±2,0%. Диапазон температур: -10 ~ 135 ºC, 14 ~ 275 ºF. Точность: ±0,1 |  | Цена по запросу
162 | DO510T | Спектральный метод. Диапазон растворенного кислорода: 0,00 ~ 99,99 ppm. Точность: ±0,10 ppm. Диапазон насыщения растворенным кислородом: (0,0 ~ 600,0) %. Точность: ±2,0%. Диапазон температур: -10 ~ 135 ºC, 14 ~ 275 ºF. Точность: ±0,1 |  | Цена по запросу
163 | DO511T | Флуоресцентный метод. Диапазон растворенного кислорода: 0,00 ~ 20,00 ppm. Точность: ±0,30 ppm. Диапазон насыщения растворенным кислородом: (0,0 ~ 200,0) %. Точность: ±10,0 %. Диапазон температур: 0,0 ~ 50,0 ºC. Точность: ±0,2 ºC. |  | Цена по запросу
164 | DO600L | Полярография. Диапазон растворенного кислорода: 0,00 ~ 99,99 мг/л. Точность: ±0,1 мг/л. Диапазон насыщения растворенным кислородом: (0,0 ~ 600,0) %. Точность: ±2,0%. Диапазон температур: -5 ~ 130 ºC. Точность: ±0,1 мг/л. |  | Цена по запросу
165 | EC100B | Диапазон проводимости: 0,000 мкСм/см ~ 100 мСм/см. Точность: ±1,0% от полной шкалы. |  | Цена по запросу
166 | EC110B | Диапазон проводимости: 0,00 мкСм/см ~ 100 мСм/см. Точность: ±1,0% от полной шкалы. |  | Цена по запросу
167 | EC200E | Диапазон проводимости: 0,000 мкСм/см ~ 200 мСм/см, ±1,0% от полной шкалы; диапазон общего содержания растворенных твердых веществ: 0,00 мг/л ~ 300 г/л; точность ±1,0% от полной шкалы; диапазон температур: -5,0 ~ 110 ºC, 23,0 ~ 230 ºF. Точность ±0,2 |  | Цена по запросу
168 | EC200EM | Диапазон проводимости: 0,000 мкСм/см ~ 200 мСм/см. Точность: ±1,0% от полной шкалы. |  | Цена по запросу
169 | EC210E | Диапазон проводимости: 0,00 мкСм/см ~ 200 мСм/см. Точность: ±1,0% от полной шкалы. Диапазон общего содержания растворенных твердых веществ (TDS): 0,00 мг/л ~ 100 г/л; точность ±1,0% от полной шкалы. Диапазон температур: -5,0 ~ 110 ºC, 23,0 ~ 230 ºF; точность: ±0,2 |  | Цена по запросу
170 | EC300F | Диапазон проводимости: 0,000 мкСм/см ~ 1000 мСм/см. Точность: ±1,0% от полной шкалы. Диапазон удельного сопротивления: 5,00 Ом·см ~ 20,00 МОм·см. Точность: ±1,0% от полной шкалы. Диапазон общего содержания растворенных твердых веществ (TDS): 0,00 ppm ~ 300 ppt. Точность: ±1,0% от полной шкалы. Диапазон солености: 0,0 ~ 80,0 ppt. Точность: ±2 ppt. Диапазон температур: -5,0 ~ 110 ºC, 23,0 ~ 230 ºF. Точность: ±0,2 |  | Цена по запросу
171 | EC310F | Диапазон проводимости: 0,000 мкСм/см ~ 500 мСм/см. Точность: ±1,0% от полной шкалы. Диапазон удельного сопротивления: 5,00 Ом·см ~ 20,00 МОм·см. Точность: ±1,0% от полной шкалы. Диапазон общего содержания растворенных твердых веществ (TDS): 0,00 ppm ~ 300 ppt. Точность: ±1,0% от полной шкалы. Диапазон солености: 0,0 ~ 80,0 ppt. Точность: ±4 ppt. Диапазон температур: -5,0 ~ 110 ºC, 23,0 ~ 230 ºF. Точность: ±0,2 |  | Цена по запросу
172 | EC310T | Диапазон проводимости: 0,000 мкСм/см ~ 1000 мСм/см. Точность: ±1,0% от полной шкалы. Диапазон удельного сопротивления: 5,00 Ом·см ~ 20,00 МОм·см. Точность: ±1,0% от полной шкалы. Диапазон общего содержания растворенных твердых веществ (TDS): 0,000 ppm ~ 300 ppt. Точность: ±1,0% от полной шкалы. Диапазон солености: 0,0 ~ 80,0 ppt. Точность: ±4 ppt. Диапазон температур: -5,0 ~ 110 ºC, 23,0 ~ 230 ºF. Точность: ±0,2 дюйма. |  | Цена по запросу
173 | EC400F | Диапазон проводимости: 0,000 мкСм/см ~ 1000 мСм/см. Точность: ±0,5% от полной шкалы. Диапазон удельного сопротивления: 5,00 Ом·см ~ 100,0 МОм·см. Точность: ±0,5% от полной шкалы. Диапазон общего содержания растворенных твердых веществ (TDS): 0,000 ppm ~ 1000 ppt. Точность: ±0,5% от полной шкалы. Диапазон солености: 0,0 ~ 80,0 ppt. Точность ±1 ppt. Диапазон температур: -10 ~ 135 ºC, 14 ~ 275 ºF. Точность: ±0,1 |  | Цена по запросу
174 | EC500T | Диапазон проводимости: 0,000 мкСм/см ~ 2000 мСм/см. Точность: ±0,5% от полной шкалы. Диапазон удельного сопротивления: 5,00 Ом·см ~ 100,0 МОм·см. Точность: ±0,5% от полной шкалы. Диапазон общего содержания растворенных твердых веществ (TDS): 0,000 ppm ~ 1000 ppt. Точность: ±0,5% от полной шкалы. Диапазон солености: 0,0 ~ 80,0 ppt. Точность: ±1 ppt. Диапазон температур: -10 ~ 135 ºC, 14 ~ 275 ºF. Точность: ±0,1 |  | Цена по запросу
175 | EC510T | Диапазон проводимости: 0,000 мкСм/см ~ 3000 мСм/см. Точность: ±0,5% от полной шкалы. Диапазон удельного сопротивления: 5,00 Ом·см ~ 100,0 МОм·см. Точность: ±0,5% от полной шкалы. Диапазон общего содержания растворенных твердых веществ (TDS): 0,000 ppm ~ 1000 ppt. Точность: ±0,5% от полной шкалы. Диапазон солености: 0,0 ~ 80,0 ppt. Точность: ±2 ppt. Диапазон температур: -10 ~ 135 ºC, 14 ~ 275 ºF. Точность: ±0,1 |  | Цена по запросу
176 | EC600L | Диапазон проводимости: 0,000 мкСм/см ~ 3000 мСм/см. Точность: ±0,5% от полной шкалы. Диапазон удельного сопротивления: 5,00 Ом·см ~ 100,0 МОм·см. Точность: ±0,5% от полной шкалы. Диапазон общего содержания растворенных твердых веществ (TDS): 0,000 ppm ~ 1000 ppt. Точность: ±0,5% от полной шкалы. Диапазон солености: (0,00 ~ 8,00) %. Точность: ±0,1%. Диапазон температур: -5 ~ 130 ºC. Точность: ±0,1%. |  | Цена по запросу
177 | EC600L | Диапазон pH: -2,00 ~ 20,00 pH. Точность: ±0,01 pH. Диапазон pX: -2,00 ~ 20,00 pX. Точность: ±0,002 pX. Диапазон ISE: 1,000e-9 ~ 9,999e+9. Точность: ±0,5%. Диапазон мВ: -2000,0 ~ 2000,0 мВ. Точность: ±0,3 мВ или ±0,1%. Диапазон температур: -5~110 ºC, 23~230 ºF. Точность: ±0,2 |  | Цена по запросу
178 | I310T | Диапазон pH: -2,00 ~ 20,00 pH Точность: ±0,01 pH Диапазон pX: -2,00 ~ 20,00 pX Точность: ±0,002 pX Диапазон ISE: 1,000e-9 ~ 9,999e+9 Точность: ±0,5% Диапазон мВ: -2000,0 ~ 2000,0 мВ Точность: ±0,3 мВ или ±0,1% Диапазон температур: -5~110 ºC, 23~230 ºF Точность: ±0,2 |  | Цена по запросу
179 | I400F | Диапазон pH: -2,000 ~ 20,000 pH. Точность: ±0,002 pH. Диапазон pX: -2,000 ~ 20,000 pX. Точность: ±0,002 pX. Диапазон ISE: 1,000e-9 ~ 9,999e+9. Точность: ±0,3%. Диапазон мВ: -2000,00 ~ 2000,00 мВ. Точность: ±0,1 мВ или ±0,03%. Диапазон температур: -10 ~ 135 ºC, 14 ~ 275 ºF. Точность: ±0,1 |  | Цена по запросу
180 | I500T | Диапазон pH: -2,000 ~ 20,000 pH. Точность ±0,002 pH. Диапазон pX: -2,000 ~ 20,000 pX. Точность: ±0,002 pX. Диапазон ISE: 1,000e-9 ~ 9,999e+9. Точность: ±0,3%. Диапазон мВ: -2000,00 ~ 2000,00 мВ. Точность: ±0,1 мВ или ±0,03%. Диапазон температур: -10 ~ 135 ºC, 14 ~ 275 ºF. Точность: ±0,1 |  | Цена по запросу
181 | I510T | Диапазон pH: -2,000 ~ 20,000 pH. Точность: ±0,002 pH. Диапазон pX: -2,000 ~ 20,000 pX. Точность: ±0,002 pX. Диапазон ISE: 1,000e-9 ~ 9,999e+9. Точность: ±0,3%. Диапазон мВ: -2000,00 ~ 2000,00 мВ. Точность: ±0,1 мВ или ±0,03%. Диапазон температур: -10 ~ 135 ºC, 14 ~ 275 ºF. Точность: ±0,1 |  | Цена по запросу
182 | I600L | Диапазон pH: -2,000 ~ 20,000 pH Точность: ±0,002 pH Диапазон pX: -2,000 ~ 20,000 pX Точность: ±0,002 pX Диапазон ISE: 1,000e-9 ~ 9,999e+9 Точность: ±0,3% Диапазон мВ: -2000,00 ~ 2000,00 мВ Точность: ±0,03% от полной шкалы Диапазон температур: -5 ~ 130 ºC Точность: ±0,1 |  | Цена по запросу
183 | M300F | Диапазон pH: -2,00 ~ 20,00, точность ±0,01 pH. Диапазон PX: -2,00 ~ 20,00, точность pX ±0,01. Диапазон ISE: 1,000e-9 ~ 9,999e+9, точность ±0,5%. Диапазон мВ: -2000,0 ~ 2000,0 мВ, точность ±0,3 мВ или ±0,1%. Диапазон проводимости: 0,000 мкСм/см ~ 1000 мСм/см, точность ±1,0% от полной шкалы. Диапазон удельного сопротивления: 5,00 Ом·см ~ 20,00 МОм·см, точность ±1,0% от полной шкалы. Диапазон TDS: 0,00 ppm ~ 300 ppt, точность ±1,0% от полной шкалы. Диапазон солености: Точность измерения: 0,0 ~ 80,0 ppt, ±2 ppt. Диапазон растворенного кислорода: 0,00 ~ 20,00 ppm. Точность: ±0,10 ppm. Диапазон насыщения растворенным кислородом: (0,0 ~ 200,0) %. Точность: ±2,0%. Диапазон температур: -5~110 ºC, 23~230 ºF. Точность: ±0,2 |  | Цена по запросу
184 | M300F-A | Диапазон pH: -2,00 ~ 20,00 pH; точность ±0,01 pH; диапазон PX: -2,00 ~ 20,00 pX; точность ±0,01 pX; диапазон ISE: 1,000e-9 ~ 9,999e+9; точность ±0,5%; диапазон мВ: -2000,0 ~ 2000,0 мВ; точность ±0,3 мВ или ±0,1%; диапазон проводимости: 0,000 мкСм/см ~ 1000 мСм/см; точность: ±1,0% от полной шкалы; диапазон удельного сопротивления: 5,00 Ом·см ~ 20,00 МОм·см; Точность ±1,0% от полной шкалы. Диапазон TDS: 0,00 ppm ~ 300 ppt, точность ±1,0% от полной шкалы. Диапазон солености: 0,0 ~ 80,0 ppt, точность ±1 ppt. Диапазон температур: -5,0 ~ 110 ºC, 23,0 ~ 230 ºF, точность ±0,2. |  | Цена по запросу
185 | M310F | Диапазон pH: от -2,00 до 20,00 pH; Точность ±0,01 pH. Диапазон PX: -2,00 ~ 20,00 pX; Точность ±0,01 pX. Диапазон ISE: 1,000e-9 ~ 9,999e+9; Точность ±0,5%. Диапазон мВ: -2000,0 ~ 2000,0 мВ; Точность ±0,3 мВ или ±0,1%. Диапазон проводимости: 0,000 мкСм/см ~ 1000 мСм/см; Точность: ±1,0% от полной шкалы; Диапазон удельного сопротивления: 5,00 Ом·см ~ 20,00 МОм·см; Точность ±1,0% от полной шкалы; Диапазон TDS: 0,00 ppm ~ 300 ppt; Точность ±1,0% от полной шкалы; Диапазон солености: 0,0 ~ 80,0 ppt; Точность ±2 ppt Диапазон растворенного кислорода: 0,00 ~ 50,00 ppm Точность ±0,10 ppm Диапазон насыщения растворенным кислородом: (0,0 ~ 300,0) % Точность: ±2,0% Диапазон температур: -5~110 ºC, 23~230 ºF Точность: ±0,2 |  | Цена по запросу
186 | M310F-A | Диапазон pH: от -2,00 до 20,00 pH; Точность ±0,01 pH; Диапазон PX: от -2,00 до 20,00 pX; Точность ±0,01 пХ. Диапазон ISE: 1,000e-9 ~ 9,999e+9; Точность ±0,5%. Диапазон мВ: -2000,0 ~ 2000,0 мВ. Точность: ±0,3 мВ или ±0,1%. Диапазон проводимости: 0,000 мкСм/см ~ 1000 мСм/см. Точность: ±1,0% от полной шкалы. Диапазон удельного сопротивления: 5,00 Ом·см ~ 20,00 МОм·см. Точность: ±1,0% от полной шкалы. Диапазон TDS: 0,00 ppm ~ 300 ppt; Точность ±1,0% от полной шкалы. Диапазон солености: 0,0 ~ 80,0 ppt; Точность ±2 ppt. Диапазон температур: -5 ~ 110 ºC. 23~230 ºF Точность ±0,2 |  | Цена по запросу
187 | M310T | Диапазон pH: -2,00 ~ 20,00 pH; Точность ±0,01 pH; Диапазон PX: -2,00 ~ 20,00 pX; Точность ±0,01 пХ. Диапазон ISE: 1,000e-9 ~ 9,999e+9; Точность ±0,5%. Диапазон мВ: -2000,0 ~ 2000,0 мВ. Точность ±0,3 мВ или ±0,1%. Диапазон проводимости: 0,000 мкСм/см ~ 1000 мСм/см. Точность ±1,0% от полной шкалы. Диапазон удельного сопротивления: 5,00 Ом·см ~ 20,00 МОм·см. Точность: ±1,0% от полной шкалы. Диапазон TDS: 0,00 ppm ~ 300 ppt; Точность ±1,0% от полной шкалы. Диапазон солености: 0,0 ~ 80,0 ppt; Точность ±2 ppt. Диапазон растворенного кислорода: 0,00 ~ 50,00 ppm; Точность: ±0,10 ppm Диапазон насыщения растворенным кислородом: (0,0 ~ 300,0) % Точность: ±2,0 % Диапазон температур: -5 ~ 110 ºC, 23 ~ 230 ºF Точность: ±0,2 |  | Цена по запросу
188 | M500T | Диапазон pH: -2,000 ~ 20,000 pH; Точность ±0,002 pH; Диапазон pX: -2,000 ~ 20,000 pX; Точность ±0,002 pX; Диапазон ISE: 1,000e-9 ~ 9,999e+9; Точность ±0,3%; Диапазон mV: -2000,00 ~ 2000,00 mV; Точность: ±0,1 mV или ±0,03%; Диапазон проводимости: 0,000 мкСм/см ~ 2000 мСм/см; Точность: ±0,5% от полной шкалы; Диапазон удельного сопротивления: 5,00 Ом·см ~ 100,0 МОм·см; Точность: ±0,5% от полной шкалы; Диапазон TDS: 0,000 ppm ~ Точность измерения 1000 ppt: ±0,5% от полной шкалы. Диапазон солености: 0,0 ~ 80,0 ppt. Точность: ±1 ppt. Полярографический диапазон растворенного кислорода: 0,00 ~ 99,99 ppm. Точность: ±0,10 ppm. Диапазон насыщения растворенным кислородом: (0,0 ~ 600,0) %. Точность: ±2,0%. Диапазон температур: -10 ~ 135 ºC, 14 ~ 275 ºF. Точность: ±0,1 |  | Цена по запросу
190 | M500T-A | Диапазон pH: -2,000 ~ 20,000 pH; Точность: ±0,002 pH; Диапазон PX: -2,000 ~ 20,000 pX, точность ±0,002 pX; Диапазон ISE: 1,000e-9 ~ 9,999e+9; Точность: ±0,3%; Диапазон мВ: -2000,00 ~ 2000,00 мВ; Точность: ±0,1 мВ или ±0,03%; Диапазон проводимости: 0,000 мкСм/см ~ 2000 мСм/см; Точность: ±0,5% от полной шкалы; Диапазон удельного сопротивления: 5,00 Ом·см ~ 100,0 МОм·см; Точность: ±0,5% от полной шкалы. Диапазон общего содержания растворенных твердых веществ (TDS): 0,000 ppm ~ 1000 ppt; точность ±0,5% от полной шкалы. Диапазон солености: 0,0 ~ 80,0 ppt; точность ±1 ppt. Диапазон температур: -10 ~ 135 ºC, 14 ~ 275 ºF. Точность: ±0,1 |  | Цена по запросу
191 | M510T | Диапазон pH: -2,000 ~ 20,000 pH; Точность ±0,002 pH; Диапазон pX: -2,000 ~ 20,000 pX; Точность ±0,002 pX; Диапазон ISE: 1,000e-9 ~ 9,999e+9; Точность ±0,3%; Диапазон mV: -2000,00 ~ 2000,00 mV; Точность: ±0,1 mV или ±0,03%; Диапазон проводимости: 0,000 мкСм/см ~ 3000 мСм/см; Точность: ±0,5% от полной шкалы; Диапазон удельного сопротивления: 5,00 Ом·см ~ 100,0 МОм·см; Точность: ±0,5% от полной шкалы; Диапазон TDS: 0,000 ppm ~ 1000 ppt; Точность ±0,5% от полной шкалы. Диапазон солености: 0,0 ~ 80,0 ppt; Точность ±1 ppt. Полярографический диапазон растворенного кислорода: 0,00 ~ 99,99 ppm. Точность: ±0,10 ppm. Диапазон насыщения растворенным кислородом: (0,0 ~ 600,0) %. Точность: ±2,0%. Диапазон температур: -10 ~ 135 ºC, 14 ~ 275 ºF. Точность: ±0,1 |  | Цена по запросу
192 | M510T-A | Диапазон pH: -2,000 ~ 20,000 pH; Точность ±0,002 pH; Диапазон pX: -2,000 ~ 20,000 pX; Точность ±0,002 pX; Диапазон ISE: 1,000e-9 ~ 9,999e+9; Точность ±0,3%; Диапазон mV: -2000,00 ~ 2000,00 mV; Точность: ±0,1 mV или ±0,03%; Диапазон проводимости: 0,000 мкСм/см ~ 3000 мСм/см; Точность: ±0,5% от полной шкалы. Диапазон удельного сопротивления: 5,00 Ом·см ~ 100,0 МОм·см. Точность: ±0,5% от полной шкалы. Диапазон общего содержания растворенных твердых веществ (TDS): 0,000 ppm ~ 1000 ppt. Точность: ±0,5% от полной шкалы. Диапазон солености: 0,0 ~ 80,0 ppt. Точность: ±1 ppt. Диапазон температур: -10 ~ 135 ºC, 14 ~ 275 ºF. Точность: ±0,1 |  | Цена по запросу
193 | M600L | Диапазон pH: -2,000 ~ 20,000 pH; Точность: ±0,002 pH; Диапазон pX: -2,000 ~ 20,000 pX; Точность: ±0,002 pX; Диапазон ISE: 1,000e-9 ~ 9,999e+9; Точность: ±0,3%; Диапазон mV: -2000,00 ~ 2000,00 mV; Точность: ±0,03% от полной шкалы; Диапазон проводимости: 0,000 мкСм/см ~ 3000 мСм/см; Точность: ±0,5% от полной шкалы; Диапазон удельного сопротивления: 5,00 Ом·см ~ 100,0 МОм·см; Точность: ±0,5% от полной шкалы; Диапазон TDS: 0,000 мг/л ~ 1000 г/л; Точность: ±0,5% от полной шкалы. Диапазон солености: (0,00 ~ 8,00)%; Точность: ±0,1%. Полярографический метод, диапазон растворенного кислорода: 0,00 ~ 99,99 мг/л. Точность: ±0,1 мг/л. Диапазон насыщения растворенным кислородом: (0,0 ~ 600,0)%; Точность: ±2,0%. Диапазон температур: -5 ~ 130 ºC; Точность: ±0,1 |  | Цена по запросу
194 | PH100B | Диапазон pH: 0,00 ~ 14,00. Точность измерения pH: ±0,01. Диапазон мВ: -1800 ~ 1800. Точность измерения pH: ±0,1% от полной шкалы. |  | Цена по запросу
195 | PH110B | Диапазон pH: -0,00 ~ 14,00, точность: ±0,03 мВ pH, диапазон: -1400 ~ 1400 мВ, точность: ±0,2% от полной шкалы. |  | Цена по запросу
196 | PH200E | Диапазон pH: -2,00 ~ 18,00. Точность измерения pH: ±0,01. Диапазон мВ: -1999 ~ 1999 мВ. Точность: ±0,1% от полной шкалы. Диапазон температур: -5 ~ 110 ºC, 23 ~ 230 ºF. Точность: ±0,2. |  | Цена по запросу
197 | PH200EM | Диапазон pH: от -2,00 до 18,00 pH. Точность: ±0,01. Диапазон мВ pH: от -1999 до 1999 мВ. Точность: ±0,1% от полной шкалы. Диапазон температур: от -5 до 110 ºC, от 23 до 230 ºF. Точность: ±0,2 |  | Цена по запросу
198 | PH210E | Диапазон pH: от -2,00 до 18,00 pH. Точность: ±0,01. Диапазон мВ pH: от -1999 до 1999 мВ. Точность: ±0,1% от полной шкалы. Диапазон температур: от -5 до 110 ºC, от 23 до 230 ºF. Точность: ±0,2 |  | Цена по запросу
199 | PH300F | Диапазон pH: -2,00 ~ 20,00 мВ. Точность: ±0,01 мВ. Диапазон мВ: -2000,0 ~ 2000,0 мВ. Точность: ±0,3 мВ или ±0,1%. Диапазон температур: -5 ~ 110 ºC, 23 ~ 230 ºF. Точность: ±0,2 мВ. |  | Цена по запросу
200 | PH310F | Диапазон pH: -2,00 ~ 20,00 мВ. Точность: ±0,01 мВ. Диапазон pH: -2000,0 ~ 2000,0 мВ. Точность: ±0,3 мВ или ±0,1%. Диапазон температур: -5 ~ 110 ºC, 23 ~ 230 ºF. Точность: ±0,2 мВ. |  | Цена по запросу
201 | PH310T | Диапазон pH: -2,00 ~ 20,00 pH. Точность: ±0,01 pH. Диапазон мВ: -2000,0 ~ 2000,0 мВ. Точность: ±0,3 мВ или ±0,1%. Диапазон температур: -5 ~ 110 ºC, 23 ~ 230 ºF. Точность: ±0,2 |  | Цена по запросу
202 | PH400F | Диапазон pH: -2,000 ~ 20,000 pH. Точность: ±0,002 pH. Диапазон мВ: -2000,00 ~ 2000,00 мВ. Точность: ±0,1 мВ или ±0,03%. Диапазон температур: -10 ~ 135 ºC, 14 ~ 275 ºF. Точность: ±0,1 |  | Цена по запросу
203 | PH500T | Диапазон pH: -2,000 ~ 20,000 мВ. Точность измерения pH: ±0,002 мВ. Диапазон мВ: -2000,00 ~ 2000,00 мВ. Точность: ±0,1 мВ или ±0,03%. Диапазон температур: -10 ~ 135 ºC, 14 ~ 275 ºF. Точность: ±0,1 мВ. |  | Цена по запросу
204 | PH510T | H range:-2.000 ~ 20.000 pH Accuracy: ±0.002 pH mV range :-2000.00 ~ 2000.00 mV Accuracy: ±0.1 mV or ±0.0. 3% Temperature range: -10 ~ 135 ºC, 14 ~ 275 ºF Accuracy :±0.1 |  | Цена по запросу
205 | PH600L | Диапазон pH: -2,000 ~ 20,000 pH. Точность: ±0,002 pH. Диапазон мВ: -2000,00 ~ 2000,00 мВ. Точность: ±0,03% от полной шкалы. Диапазон температур: -5 ~ 130 ºC. Точность: ±0,1 |  | Цена по запросу
206 | P711 | pH-метр |  | Цена по запросу
Электрод
207 | E-301-QC | 3 в 1 композитный pH-электрод |  | Цена по запросу

## Ультразвуковые очистители
Каталог
№ | Модель | Основные характеристики | Картина | Цена
Ультразвуковой очиститель
1 | AE-3200XDS | 6л |  | Цена по запросу
2 | AE-5200XDS | 10л |  | Цена по запросу
3 | AE-250XDS | 10л |  | Цена по запросу
4 | AE-300XDS | 10л |  | Цена по запросу
5 | AE-7200XDS | 15л |  | Цена по запросу
6 | AE-500XDS | 22.5л |  | Цена по запросу
7 | AE-600XDS | 22.5л |  | Цена по запросу
8 | AE-700XDS | 30л |  | Цена по запросу
9 | AE-800XDS | 30л |  | Цена по запросу
10 | AE-1000XDS | 72л |  | Цена по запросу
11 | AE-1500XDS | 112л |  | Цена по запросу
12 | AE-2000XDS | 160л |  | Цена по запросу
13 | AE-130D | 1.3л |  | Цена по запросу
14 | AE-200D | 2л |  | Цена по запросу
15 | AE-300D | 3.2л |  | Цена по запросу
16 | AE-600D | 6.5л |  | Цена по запросу
17 | AE-1000D | 10л |  | Цена по запросу
18 | AE-1500D | 15л |  | Цена по запросу
19 | AE-2200D | 22л |  | Цена по запросу
20 | AE-3000D | 30л |  | Цена по запросу
21 | AE-130S | 1.3л |  | Цена по запросу
22 | AE-200S | 2л |  | Цена по запросу
23 | AE-300S | 3.2л |  | Цена по запросу
24 | AE-600S | 6.5л |  | Цена по запросу
25 | AE-1000S | 10л |  | Цена по запросу
26 | AE-1500S | 15л |  | Цена по запросу
27 | AE-2200S | 22л |  | Цена по запросу
28 | AE-3000S | 30л |  | Цена по запросу
29 | AE-10A | 2л |  | Цена по запросу
30 | AE-20A | 3.2л |  | Цена по запросу
31 | AE-30A | 6.5л |  | Цена по запросу
32 | AE-40A | 10л |  | Цена по запросу
33 | AE-60A | 15л |  | Цена по запросу
34 | AE-80A | 22л |  | Цена по запросу
35 | AE-100A | 30л |  | Цена по запросу
36 | DK-1810D | 53л |  | Цена по запросу
37 | SC-UV-I |  |  | Цена по запросу

## Муфельные печи
Каталог
| Модель | Основные характеристики | Картина | Цена
№ | Высокоэффективная и энергосберегающая печь сопротивления с керамическим волокном
1 | TC-2.5-10 | Максимальная температура 1000 °C, объём камеры 2 л. Высокоэффективная и энергосберегающая муфельная печь с керамическим волокнистым теплоизоляционным материалом. Оснащена одним программируемым режимом нагрева, обеспечивает быстрый выход на заданную температуру и стабильность температурного поля. |  | Цена по запросу
2 | TC-2.5-10 (Multi) | Максимальная температура 1000 °C, объём камеры 2 л. Муфельная печь с керамическим волоконным утеплением и поддержкой нескольких программ нагрева для гибкого управления температурными процессами. |  | Цена по запросу
3 | TC-4-10 | Максимальная температура 1000 °C, объём камеры 7 л. Энергосберегающая лабораторная печь с керамическим волоконным утеплением и одним программируемым режимом работы. |  | Цена по запросу
4 | TC-4-10 (Multi) | Максимальная температура 1000 °C, объём камеры 7 л. Версия с многопрограммным контроллером для точного управления процессами термообработки. |  | Цена по запросу
5 | TC-8-10 | Максимальная температура 1000 °C, объём камеры 16 л. Муфельная печь повышенной вместимости с одним программируемым режимом, предназначена для серийных лабораторных операций. |  | Цена по запросу
6 | TC-8-10 (Multi) | Максимальная температура 1000 °C, объём камеры 16 л. Многопрограммная муфельная печь для сложных температурных циклов и длительной эксплуатации. |  | Цена по запросу
7 | TC-1-12 | Максимальная температура 1200 °C, объём камеры 2 л. Компактная высокотемпературная печь с одним программируемым режимом нагрева. |  | Цена по запросу
8 | TC-2.5-12 | Максимальная температура 1200 °C, объём камеры 2 л. Муфельная печь с керамическим волокном и многопрограммным контроллером для точного управления температурой. |  | Цена по запросу
9 | TC-2.5-12 (Single) | Максимальная температура 1200 °C, объём камеры 2 л. Однопрограммная версия для стандартных термических процессов. |  | Цена по запросу
10 | TC-5-12 | Максимальная температура 1200 °C, объём камеры 7 л. Муфельная печь с одним программируемым режимом, обеспечивает равномерный нагрев рабочей камеры. |  | Цена по запросу
11 | TC-5-12 (Multi) | Максимальная температура 1200 °C, объём камеры 7 л. Многопрограммная версия для расширенных лабораторных применений и сложных температурных циклов. |  | Цена по запросу
12 | TC-10-12 | Максимальная температура 1200 °C, объём камеры 16 л. Высокопроизводительная муфельная печь с одним программируемым режимом работы. |  | Цена по запросу
13 | TC-10-12 (Multi) | Максимальная температура 1200 °C, объём камеры 16 л. Печь с поддержкой нескольких программ нагрева для сложных циклов термообработки. |  | Цена по запросу
14 | TC-4-13 | Максимальная температура 1300 °C, объём камеры 4 л. Многопрограммная высокотемпературная муфельная печь для специализированных лабораторных задач. |  | Цена по запросу
15 | TC-8-13 | Максимальная температура 1300 °C, объём камеры 18 л. Муфельная печь большой вместимости с многопрограммным управлением и керамическим волоконным теплоизоляционным слоем. |  | Цена по запросу
Печь сопротивления коробчатого типа
16 | SX-2.5-10 | Максимальная температура 1000 °C, объём рабочей камеры 2 л. Интеллектуальная камерная муфельная печь с цифровым контроллером, предназначенная для точного лабораторного нагрева и термообработки образцов. |  | Цена по запросу
17 | SX-2.5-10 (Program) | Максимальная температура 1000 °C, объём рабочей камеры 2 л. Камерная печь с программируемым контроллером для задания температурных профилей. |  | Цена по запросу
18 | SX-4-10 | Максимальная температура 1000 °C, объём рабочей камеры 7 л. Интеллектуальная лабораторная муфельная печь для равномерного нагрева и стабильной термообработки. |  | Цена по запросу
19 | SX-4-10 (Program) | Максимальная температура 1000 °C, объём рабочей камеры 7 л. Программируемая камерная печь для сложных температурных режимов. |  | Цена по запросу
20 | SX-8-10 | Максимальная температура 1000 °C, объём рабочей камеры 16 л. Интеллектуальная муфельная печь увеличенной вместимости для лабораторных и учебных задач. |  | Цена по запросу
21 | SX-8-10 (Program) | Максимальная температура 1000 °C, объём рабочей камеры 16 л. Камерная печь с программируемым управлением для серийных термических процессов. |  | Цена по запросу
22 | SX-12-10 | Максимальная температура 1000 °C, объём рабочей камеры 30 л. Интеллектуальная высоковместительная печь для термообработки крупных образцов. |  | Цена по запросу
23 | SX-12-10 (Program) | Максимальная температура 1000 °C, объём рабочей камеры 30 л. Программируемая муфельная печь для лабораторий и производственных участков. |  | Цена по запросу
24 | SX-2.5-12 | Максимальная температура 1200 °C, объём рабочей камеры 2 л. Интеллектуальная высокотемпературная камерная печь для точных лабораторных операций. |  | Цена по запросу
25 | SX-2.5-12 (Program) | Максимальная температура 1200 °C, объём рабочей камеры 2 л. Программируемая печь для гибкого управления процессами нагрева. |  | Цена по запросу
26 | SX-5-12 | Максимальная температура 1200 °C, объём рабочей камеры 7 л. Интеллектуальная муфельная печь для термического анализа и обработки материалов. |  | Цена по запросу
27 | SX-5-12 (Program) | Максимальная температура 1200 °C, объём рабочей камеры 7 л. Камерная печь с программируемым контроллером для сложных режимов нагрева. |  | Цена по запросу
28 | SX-10-12 | Максимальная температура 1200 °C, объём рабочей камеры 16 л. Интеллектуальная печь для лабораторных и технологических процессов. |  | Цена по запросу
29 | SX-10-12 (Program) | Максимальная температура 1200 °C, объём рабочей камеры 16 л. Программируемая муфельная печь для многоступенчатых температурных циклов. |  | Цена по запросу
30 | SX-4-13 | Максимальная температура 1300 °C, объём рабочей камеры 4 л. Интеллектуальная высокотемпературная печь для специализированных лабораторных задач. |  | Цена по запросу
31 | SX-4-13 (Program) | Максимальная температура 1300 °C, объём рабочей камеры 4 л. Камерная печь с программируемым управлением для точной термообработки. |  | Цена по запросу
32 | SX-8-13 | Максимальная температура 1300 °C, объём рабочей камеры 18 л. Интеллектуальная муфельная печь большой вместимости для интенсивной эксплуатации. |  | Цена по запросу
33 | SX-8-13 (Program) | Максимальная температура 1300 °C, объём рабочей камеры 18 л. Программируемая печь для сложных высокотемпературных процессов. |  | Цена по запросу
34 | XL-1 | Максимальная температура 1000 °C, объём рабочей камеры 8 л. Программируемая версия для расширенного температурного контроля. |  | Цена по запросу
35 | XL-1 (Program) | Максимальная температура 1000 °C, объём рабочей камеры 8 л. Программируемая версия для расширенного температурного контроля. |  | Цена по запросу
36 | SX-2-13 | Максимальная температура 1300 °C. Интеллектуальная камерная печь для высокотемпературных лабораторных процессов. |  | Цена по запросу
37 | SX-2-13 (Program) | Максимальная температура 1300 °C. Камерная печь с программируемым управлением. |  | Цена по запросу
38 | SX-2.5-13 | Максимальная температура 1300 °C. Интеллектуальная лабораторная печь для точной термообработки. |  | Цена по запросу
39 | SX-2.5-13 (Program) | Максимальная температура 1300 °C. Программируемая муфельная печь для гибкого управления процессами нагрева. |  | Цена по запросу
40 | SX2-8-16 | Максимальная температура 1600 °C, объём рабочей камеры 5,5 л. Высокотемпературная муфельная печь для специальных лабораторных применений. |  | Цена по запросу
41 | SX2-12-16 | Максимальная температура 1600 °C, объём рабочей камеры 13 л. Камерная печь для высокотемпературных технологических процессов. |  | Цена по запросу
Печь сопротивления с керамическим волокном
42 | 1.5-10T | Максимальная температура 1000 °C, объём рабочей камеры 1,9 л. Керамическая волокнистая муфельная печь с быстрым нагревом: от комнатной температуры до 1000 °C менее чем за 30 минут. Предназначена для лабораторной термообработки образцов. |  | Цена по запросу
43 | 1.5-10TP | Максимальная температура 1000 °C, объём рабочей камеры 1,9 л. Версия с программируемым контроллером, обеспечивает точное задание температурных режимов и стабильную работу. |  | Цена по запросу
44 | 2.5-10T | Максимальная температура 1000 °C, объём рабочей камеры 7,2 л. Муфельная печь с керамическим волокнистым утеплением и быстрым выходом на рабочую температуру. |  | Цена по запросу
45 | 2.5-10TP | Максимальная температура 1000 °C, объём рабочей камеры 7,2 л. Программируемая версия для гибкого управления процессами нагрева. |  | Цена по запросу
46 | 4-10T | Максимальная температура 1000 °C, объём рабочей камеры 12 л. Энергосберегающая лабораторная печь с равномерным распределением температуры. |  | Цена по запросу
47 | 4-10TP | Максимальная температура 1000 °C, объём рабочей камеры 36 л. Печь увеличенной вместимости для серийной термообработки образцов. |  | Цена по запросу
48 | 8-10T | Максимальная температура 1000 °C, объём рабочей камеры 36 л. Печь увеличенной вместимости для серийной термообработки образцов. |  | Цена по запросу
49 | 8-10TP | Максимальная температура 1000 °C, объём рабочей камеры 36 л. Версия с программируемым управлением для сложных режимов нагрева. |  | Цена по запросу
50 | 16-10T | Максимальная температура 1000 °C, объём рабочей камеры 80 л. Высокопроизводительная камерная печь для лабораторных и производственных задач. |  | Цена по запросу
51 | 16-10TP | Максимальная температура 1000 °C, объём рабочей камеры 80 л. Программируемая версия для длительных и сложных термических процессов. |  | Цена по запросу
52 | 1.5-12T | Максимальная температура 1200 °C, объём рабочей камеры 1,9 л. Компактная высокотемпературная муфельная печь для точных лабораторных операций. |  | Цена по запросу
53 | 1.5-12TP | Максимальная температура 1200 °C, объём рабочей камеры 1,9 л. Программируемая версия для гибкого температурного контроля. |  | Цена по запросу
54 | 2.5-12T | Максимальная температура 1200 °C, объём рабочей камеры 7,2 л. Высокотемпературная лабораторная печь с быстрым нагревом. |  | Цена по запросу
55 | 2.5-12TP | Максимальная температура 1200 °C, объём рабочей камеры 7,2 л. Муфельная печь с программируемым контроллером для сложных термических процессов. |  | Цена по запросу
56 | 4-12T | Максимальная температура 1200 °C, объём рабочей камеры 12 л. Печь для термообработки материалов в лабораторных условиях. |  | Цена по запросу
57 | 4-12TP | Максимальная температура 1200 °C, объём рабочей камеры 12 л. Программируемая версия для многоступенчатых температурных циклов. |  | Цена по запросу
58 | 8-12T | Максимальная температура 1200 °C, объём рабочей камеры 36 л. Муфельная печь большой вместимости для интенсивной эксплуатации. |  | Цена по запросу
59 | 8-12TP | Максимальная температура 1200 °C, объём рабочей камеры 36 л. Программируемая печь для расширенных лабораторных применений. |  | Цена по запросу
60 | 16-12T | Максимальная температура 1200 °C, объём рабочей камеры 80 л. Высокопроизводительная высокотемпературная камерная печь. |  | Цена по запросу
61 | 16-12TP | Максимальная температура 1200 °C, объём рабочей камеры 80 л. Версия с программируемым управлением для длительных температурных процессов. |  | Цена по запросу
Печь сопротивления с керамическим волокном
62 | SX3-2.5-12 | Керамическая муфельная печь с волокнистой теплоизоляцией. Диапазон температур 500–1200 °C. Объем камеры 2 л. Питание 110/220 В. |  | Цена по запросу
63 | SX3-5-12 | Керамическая муфельная печь с волокнистой теплоизоляцией. Диапазон температур 500–1200 °C. Объем камеры 7 л. Питание 220 В. |  | Цена по запросу
64 | SX3-8-12 | Керамическая муфельная печь с волокнистой теплоизоляцией. Диапазон температур 500–1200 °C. Объем камеры 12 л. Питание 220 В. |  | Цена по запросу
65 | SX3-10-12 | Керамическая муфельная печь с волокнистой теплоизоляцией. Диапазон температур 500–1200 °C. Объем камеры 16 л. Питание 380 В. |  | Цена по запросу
66 | SX3-10-12 | Керамическая муфельная печь с волокнистой теплоизоляцией. Диапазон температур 500–1200 °C. Объем камеры 16 л. Питание 220 В. |  | Цена по запросу
67 | SX3-36-12 | Керамическая муфельная печь с волокнистой теплоизоляцией. Диапазон температур 500–1200 °C. Объем камеры 36 л. Питание 380 В. |  | Цена по запросу
69 | SX4-2-12 | Керамическая муфельная печь с волокнистой теплоизоляцией. Диапазон температур 500–1200 °C. Объем камеры 2 л. Питание 110/220 В. |  | Цена по запросу
70 | SX4-7-12 | Керамическая муфельная печь с волокнистой теплоизоляцией. Диапазон температур 500–1200 °C. Объем камеры 7 л. Питание 220 В. |  | Цена по запросу
71 | SX4-12-12 | Керамическая муфельная печь с волокнистой теплоизоляцией. Диапазон температур 500–1200 °C. Объем камеры 12 л. Питание 220 В. |  | Цена по запросу
72 | SX4-16-12 | Керамическая муфельная печь с волокнистой теплоизоляцией. Диапазон температур 500–1200 °C. Объем камеры 16 л. Питание 380 В. |  | Цена по запросу
73 | SX4-16-12 | Керамическая муфельная печь с волокнистой теплоизоляцией. Диапазон температур 500–1200 °C. Объем камеры 16 л. Питание 220 В. |  | Цена по запросу
74 | SX4-36-12 | Керамическая муфельная печь с волокнистой теплоизоляцией. Диапазон температур 500–1200 °C. Объем камеры 36 л. Питание 380 В. |  | Цена по запросу
75 | SX4-2-12P | Керамическая муфельная печь с программируемым контроллером. Диапазон температур 500–1200 °C. Объем камеры 2 л. Питание 110/220 В. |  | Цена по запросу
76 | SX4-7-12P | Керамическая муфельная печь с программируемым контроллером. Диапазон температур 500–1200 °C. Объем камеры 7 л. Питание 220 В. |  | Цена по запросу
77 | SX4-12-12P | Керамическая муфельная печь с программируемым контроллером. Диапазон температур 500–1200 °C. Объем камеры 12 л. Питание 220 В. |  | Цена по запросу
78 | SX4-16-12P | Керамическая муфельная печь с программируемым контроллером. Диапазон температур 500–1200 °C. Объем камеры 16 л. Питание 380 В. |  | Цена по запросу
79 | SX4-16-12P | Керамическая муфельная печь с программируемым контроллером. Диапазон температур 500–1200 °C. Объем камеры 16 л. Питание 220 В. |  | Цена по запросу
80 | SX4-36-12P | Керамическая муфельная печь с программируемым контроллером. Диапазон температур 500–1200 °C. Объем камеры 36 л. Питание 380 В. |  | Цена по запросу
81 | SX3-2.5-12B | Керамическая муфельная печь с волокнистой теплоизоляцией. Диапазон температур 500–1200 °C. Объем камеры 2 л. Питание 110/220 В. |  | Цена по запросу
82 | SX3-5-12B | Керамическая муфельная печь с волокнистой теплоизоляцией. Диапазон температур 500–1200 °C. Объем камеры 7 л. Питание 220 В. |  | Цена по запросу
83 | SX3-8-12B | Керамическая муфельная печь с волокнистой теплоизоляцией. Диапазон температур 500–1200 °C. Объем камеры 12 л. Питание 220 В. |  | Цена по запросу
84 | SX3-10-12B | Керамическая муфельная печь с волокнистой теплоизоляцией. Диапазон температур 500–1200 °C. Объем камеры 16 л. Питание 380 В. |  | Цена по запросу
85 | SX3-10-12B | Керамическая муфельная печь с волокнистой теплоизоляцией. Диапазон температур 500–1200 °C. Объем камеры 16 л. Питание 220 В. |  | Цена по запросу
86 | SX4-2-12B | Керамическая муфельная печь с волокнистой теплоизоляцией. Диапазон температур 500–1200 °C. Объем камеры 2 л. Питание 110/220 В. |  | Цена по запросу
87 | SX4-7-12B | Керамическая муфельная печь с волокнистой теплоизоляцией. Диапазон температур 500–1200 °C. Объем камеры 7 л. Питание 220 В. |  | Цена по запросу
88 | SX4-12-12B | Керамическая муфельная печь с волокнистой теплоизоляцией. Диапазон температур 500–1200 °C. Объем камеры 12 л. Питание 220 В. |  | Цена по запросу
89 | SX4-16-12B | Керамическая муфельная печь с волокнистой теплоизоляцией. Диапазон температур 500–1200 °C. Объем камеры 16 л. Питание 220 В. |  | Цена по запросу
90 | SX4-16-12B | Керамическая муфельная печь с волокнистой теплоизоляцией. Диапазон температур 500–1200 °C. Объем камеры 16 л. Питание 380 В. |  | Цена по запросу
91 | SX4-2-12PB | Керамическая муфельная печь с программируемым контроллером. Диапазон температур 500–1200 °C. Объем камеры 2 л. Питание 110/220 В. |  | Цена по запросу
92 | SX4-7-12PB | Керамическая муфельная печь с программируемым контроллером. Диапазон температур 500–1200 °C. Объем камеры 7 л. Питание 220 В. |  | Цена по запросу
93 | SX4-12-12PB | Керамическая муфельная печь с программируемым контроллером. Диапазон температур 500–1200 °C. Объем камеры 12 л. Питание 220 В. |  | Цена по запросу
94 | SX4-16-12PB | Керамическая муфельная печь с программируемым контроллером. Диапазон температур 500–1200 °C. Объем камеры 16 л. Питание 220 В. |  | Цена по запросу
95 | SX4-16-12PB | Керамическая муфельная печь с программируемым контроллером. Диапазон температур 500–1200 °C. Объем камеры 16 л. Питание 380 В. |  | Цена по запросу
96 | SX4-2-16 | Высокотемпературная камерная печь с волокнистой теплоизоляцией. Максимальная температура 1600 °C. Объем камеры 2 л. Питание 220 В. |  | Цена по запросу
97 | SX4-4-16 | Высокотемпературная камерная печь с волокнистой теплоизоляцией. Максимальная температура 1600 °C. Объем камеры 4 л. Питание 220 В. |  | Цена по запросу
98 | SX4-8-16 | Высокотемпературная камерная печь с волокнистой теплоизоляцией. Максимальная температура 1600 °C. Объем камеры 8 л. Питание 380 В. |  | Цена по запросу
99 | SX4-12-16 | Высокотемпературная камерная печь с волокнистой теплоизоляцией. Максимальная температура 1600 °C. Объем камеры 12 л. Питание 380 В. |  | Цена по запросу
100 | SX4-20-16 | Высокотемпературная камерная печь с волокнистой теплоизоляцией. Максимальная температура 1600 °C. Объем камеры 20 л. Питание 380 В. |  | Цена по запросу
101 | SX4-36-16 | Высокотемпературная камерная печь с волокнистой теплоизоляцией. Максимальная температура 1600 °C. Объем камеры 36 л. Питание 380 В. |  | Цена по запросу
102 | SX4-2-16P | Высокотемпературная камерная печь с программируемым контроллером. Максимальная температура 1600 °C. Объем камеры 2 л. Питание 220 В. |  | Цена по запросу
103 | SX4-4-16P | Высокотемпературная камерная печь с программируемым контроллером. Максимальная температура 1600 °C. Объем камеры 4 л. Питание 220 В. |  | Цена по запросу
104 | SX4-8-16P | Высокотемпературная камерная печь с программируемым контроллером. Максимальная температура 1600 °C. Объем камеры 8 л. Питание 380 В. |  | Цена по запросу
105 | SX4-12-16P | Высокотемпературная камерная печь с программируемым контроллером. Максимальная температура 1600 °C. Объем камеры 12 л. Питание 380 В. |  | Цена по запросу
106 | SX4-20-16P | Высокотемпературная камерная печь с программируемым контроллером. Максимальная температура 1600 °C. Объем камеры 20 л. Питание 380 В. |  | Цена по запросу
107 | SX4-36-16P | Высокотемпературная камерная печь с программируемым контроллером. Максимальная температура 1600 °C. Объем камеры 36 л. Питание 380 В. |  | Цена по запросу
108 | SX4-2-16PL | Высокотемпературная камерная печь с программируемым контроллером (PL). Максимальная температура 1600 °C. Объем камеры 2 л. Питание 220 В. |  | Цена по запросу
109 | SX4-4-16PL | Высокотемпературная камерная печь с программируемым контроллером (PL). Максимальная температура 1600 °C. Объем камеры 4 л. Питание 220 В. |  | Цена по запросу
110 | SX4-8-16PL | Высокотемпературная камерная печь с программируемым контроллером (PL). Максимальная температура 1600 °C. Объем камеры 8 л. Питание 380 В. |  | Цена по запросу
111 | SX4-12-16PL | Высокотемпературная камерная печь с программируемым контроллером (PL). Максимальная температура 1600 °C. Объем камеры 12 л. Питание 380 В. |  | Цена по запросу
112 | SX4-20-16PL | Высокотемпературная камерная печь с программируемым контроллером (PL). Максимальная температура 1600 °C. Объем камеры 20 л. Питание 380 В. |  | Цена по запросу
113 | SX4-36-16PL | Высокотемпературная камерная печь с программируемым контроллером (PL). Максимальная температура 1600 °C. Объем камеры 36 л. Питание 380 В. |  | Цена по запросу
114 | SX4-2-17 | Высокотемпературная лабораторная печь. Максимальная температура 1700 °C. Объем камеры 2 л. Питание 220 В. |  | Цена по запросу
115 | SX4-4-17 | Высокотемпературная лабораторная печь. Максимальная температура 1700 °C. Объем камеры 4 л. Питание 220 В. |  | Цена по запросу
116 | SX4-8-17 | Высокотемпературная лабораторная печь. Максимальная температура 1700 °C. Объем камеры 8 л. Питание 380 В. |  | Цена по запросу
117 | SX4-12-17 | Высокотемпературная лабораторная печь. Максимальная температура 1700 °C. Объем камеры 12 л. Питание 380 В. |  | Цена по запросу
118 | SX4-20-17 | Высокотемпературная лабораторная печь. Максимальная температура 1700 °C. Объем камеры 20 л. Питание 380 В. |  | Цена по запросу
119 | SX4-36-17 | Высокотемпературная лабораторная печь. Максимальная температура 1700 °C. Объем камеры 36 л. Питание 380 В. |  | Цена по запросу
120 | SX4-2-17P | Высокотемпературная лабораторная печь с программируемым контроллером. Максимальная температура 1700 °C. Объем камеры 2 л. Питание 220 В. |  | Цена по запросу
121 | SX4-4-17P | Высокотемпературная лабораторная печь с программируемым контроллером. Максимальная температура 1700 °C. Объем камеры 4 л. Питание 220 В. |  | Цена по запросу
122 | SX4-8-17P | Высокотемпературная лабораторная печь с программируемым контроллером. Максимальная температура 1700 °C. Объем камеры 8 л. Питание 380 В. |  | Цена по запросу
123 | SX4-12-17P | Высокотемпературная лабораторная печь с программируемым контроллером. Максимальная температура 1700 °C. Объем камеры 12 л. Питание 380 В. |  | Цена по запросу
124 | SX4-20-17P | Высокотемпературная лабораторная печь с программируемым контроллером. Максимальная температура 1700 °C. Объем камеры 20 л. Питание 380 В. |  | Цена по запросу
125 | SX4-36-17P | Высокотемпературная лабораторная печь с программируемым контроллером. Максимальная температура 1700 °C. Объем камеры 36 л. Питание 380 В. |  | Цена по запросу
126 | SX4-2-17PL | Высокотемпературная лабораторная печь с программируемым контроллером (PL). Максимальная температура 1700 °C. Объем камеры 2 л. Питание 220 В. |  | Цена по запросу
127 | SX4-4-17PL | Высокотемпературная лабораторная печь с программируемым контроллером (PL). Максимальная температура 1700 °C. Объем камеры 4 л. Питание 220 В. |  | Цена по запросу
128 | SX4-8-17PL | Высокотемпературная лабораторная печь с программируемым контроллером (PL). Максимальная температура 1700 °C. Объем камеры 8 л. Питание 380 В. |  | Цена по запросу
129 | SX4-12-17PL | Высокотемпературная лабораторная печь с программируемым контроллером (PL). Максимальная температура 1700 °C. Объем камеры 12 л. Питание 380 В. |  | Цена по запросу
130 | SX4-20-17PL | Высокотемпературная лабораторная печь с программируемым контроллером (PL). Максимальная температура 1700 °C. Объем камеры 20 л. Питание 380 В. |  | Цена по запросу
131 | SX4-36-17PL | Высокотемпературная лабораторная печь с программируемым контроллером (PL). Максимальная температура 1700 °C. Объем камеры 36 л. Питание 380 В. |  | Цена по запросу
Вакуумная трубчатая печь
132 | ZFLM-1225 | Трубчатая печь. Диапазон температур 300–1200 °C. Внутренний диаметр трубки Ø20×600 мм. Зона нагрева 180 мм. Скорость нагрева 0–20 °C/мин. |  | Цена по запросу
133 | ZFLM-1250 | Трубчатая печь. Диапазон температур 300–1200 °C. Внутренний диаметр трубки Ø42×600 мм. Зона нагрева 180 мм. Скорость нагрева 0–20 °C/мин. |  | Цена по запросу
134 | ZFLM-1260 | Трубчатая печь. Диапазон температур 300–1200 °C. Внутренний диаметр трубки Ø52×600 мм. Зона нагрева 180 мм. Скорость нагрева 0–20 °C/мин. |  | Цена по запросу
135 | ZFL-1250 | Трубчатая печь. Диапазон температур 300–1200 °C. Внутренний диаметр трубки Ø42×1000 мм. Зона нагрева 410 мм. Скорость нагрева 0–20 °C/мин. |  | Цена по запросу
136 | ZFL-1260 | Трубчатая печь. Диапазон температур 300–1200 °C. Внутренний диаметр трубки Ø52×1000 мм. Зона нагрева 410 мм. Скорость нагрева 0–20 °C/мин. |  | Цена по запросу
137 | ZFL-1280 | Трубчатая печь. Диапазон температур 300–1200 °C. Внутренний диаметр трубки Ø72×1000 мм. Зона нагрева 410 мм. Скорость нагрева 0–20 °C/мин. |  | Цена по запросу
138 | ZFL-12100 | Трубчатая печь. Диапазон температур 300–1200 °C. Внутренний диаметр трубки Ø92×1000 мм. Зона нагрева 410 мм. Скорость нагрева 0–20 °C/мин. |  | Цена по запросу
139 | ZFL2-1250 | Двухзонная трубчатая печь. Диапазон температур 300–1200 °C. Рабочая камера Ø120×430 мм. Зона нагрева 180 мм × 2. Внутренний диаметр трубки Ø42×1000 мм. |  | Цена по запросу
140 | ZFL2-1260 | Двухзонная трубчатая печь. Диапазон температур 300–1200 °C. Рабочая камера Ø120×430 мм. Зона нагрева 180 мм × 2. Внутренний диаметр трубки Ø52×1000 мм. |  | Цена по запросу
141 | ZFL2-1280 | Двухзонная трубчатая печь. Диапазон температур 300–1200 °C. Рабочая камера Ø120×430 мм. Зона нагрева 180 мм × 2. Внутренний диаметр трубки Ø72×1000 мм. |  | Цена по запросу
142 | ZFL2-12100 | Двухзонная трубчатая печь. Диапазон температур 300–1200 °C. Рабочая камера Ø120×430 мм. Зона нагрева 180 мм × 2. Внутренний диаметр трубки Ø92×1000 мм. |  | Цена по запросу
143 | MF-2 | Муфельная лабораторная печь. Максимальная температура 1200 °C. Объем камеры 2 л. Питание 220 В. |  | Цена по запросу
144 | MF-7 | Муфельная лабораторная печь. Максимальная температура 1200 °C. Объем камеры 7 л. Питание 220 В. |  | Цена по запросу
145 | MF-16 | Муфельная лабораторная печь. Максимальная температура 1200 °C. Объем камеры 16 л. Питание 220 В. |  | Цена по запросу

## Стерилизатор Автоклав
Каталог
| Модель | Основные характеристики | Картина | Цена
№ | Стерилизатор/Автоклав
1 | ST800-S | Инфракрасный стерилизатор, температура 825°C ±50°C, диаметр 14 мм. |  | Цена по запросу
2 | ST800-L | Инфракрасный стерилизатор, температура 825°C ±50°C, диаметр 35 мм. |  | Цена по запросу
3 | BCS-14 | Угловой стерилизатор, макс. диаметр 14 мм, длина 150 мм. |  | Цена по запросу
4 | BCS-35 | Угловой, макс. диаметр стерилизатора 35 мм, длина 100 мм |  | Цена по запросу
5 | GBS-10A | Стерилизатор стеклянных шариков, тигель 40×80 мм, 150 г. |  | Цена по запросу
6 | GBS-10B | Стерилизатор стеклянных шариков, тигель 40×140 мм, 300 г. |  | Цена по запросу
7 | AE-PB24 | Автоклав автоматический, 24 л, диапазон 50–126°C. |  | Цена по запросу
8 | AE-PB30 | Автоклав автоматический, 30 л, диапазон 50–126°C. |  | Цена по запросу
9 | YX-18HDD | LED дисплей, диапазон регулировки темп. 105-126°C, 18л, 280х260 мм |  | Цена по запросу
10 | YX-24HDD | LED дисплей, диапазон регулировки темп. 105-126°C, 24л, 280х390 мм |  | Цена по запросу
11 | YX-18LD | Электрический автоклав, 18 л, 126°C. |  | Цена по запросу
12 | YX-24LD | Электрический автоклав, 24 л, 126°C. |  | Цена по запросу
13 | YX-18LM | Автоклав электрический или LPG, 18 л, 0.14–0.16 МПа. |  | Цена по запросу
14 | YX-24LM | Автоклав электрический или LPG, 24 л, 0.14–0.16 МПа. |  | Цена по запросу
15 | TM-T24J | Настольный автоклав, 24 л, 105–134°C. |  | Цена по запросу
16 | TM-XB20J | Настольный автоклав, 20 л, 105–134°C. |  | Цена по запросу
17 | TM-XB24J | Настольный автоклав, 24 л, 105–134°C. |  | Цена по запросу
18 | AE-C18N1 | Автоклав класса N, 18 л, стандартная функция. |  | Цена по запросу
19 | AE-C18N2 | Автоклав класса N, 18 л, с функцией сушки. |  | Цена по запросу
20 | AE-C18N3 | Автоклав класса N, 18 л, с функцией усиленной сушки. |  | Цена по запросу
21 | AE-C23N1 | Автоклав класса N, 23 л, стандартная функция. |  | Цена по запросу
22 | AE-C23N2 | Автоклав класса N, 23 л, с функцией сушки. |  | Цена по запросу
23 | AE-C23N3 | Автоклав класса N, 23 л, с функцией усиленной сушки. |  | Цена по запросу
24 | AE-C29B1 | Автоклав класса B, 29 л, вакуумный насос, встроенный принтер. |  | Цена по запросу
25 | AE-C45B1 | Автоклав класса B, 45 л, вакуумный насос, встроенный принтер. |  | Цена по запросу
26 | AE-C8B2 | Автоклав класса B, 8 л, импульсный вакуум. |  | Цена по запросу
27 | AE-C12B2 | Автоклав класса B, 12 л, импульсный вакуум. |  | Цена по запросу
28 | AE-C18B2 | Автоклав класса B, 18 л, импульсный вакуум. |  | Цена по запросу
29 | AE-C23B2 | Автоклав класса B, 23 л, импульсный вакуум. |  | Цена по запросу
30 | STE-18-D | Автоклав |  | Цена по запросу
31 | AE-TM-XD20D | Настольный автоклав, 20 л, 105–134°C. |  | Цена по запросу
32 | AE-TM-XD24D | Настольный автоклав, 24 л, 105–134°C. |  | Цена по запросу
33 | AE-TM-XD35D | Настольный автоклав, 35 л, 105–134°C. |  | Цена по запросу
34 | AE-TM-XD50D | Настольный автоклав, 50 л, 105–134°C. |  | Цена по запросу
35 | AE-TM-XD20DV | Настольный автоклав, 18 л, 105–134°C. |  | Цена по запросу
36 | AE-TM-XD24DV | Настольный автоклав, 24 л, 105–134°C. |  | Цена по запросу
37 | AE-TM-XD35DV | Настольный автоклав, 24 л, 105–134°C. |  | Цена по запросу
38 | AE-TM-XD50DV | Настольный автоклав, 50 л, 105–134°C. |  | Цена по запросу
39 | AE-VB40 | Вертикальный автоклав, 40 л, 50–134°C. |  | Цена по запросу
40 | AE-VB60 | Вертикальный автоклав, 60 л, 50–134°C. |  | Цена по запросу
41 | AE-VB80 | Вертикальный автоклав, 80 л, 50–134°C. |  | Цена по запросу
42 | AE-VC40 | Вертикальный автоклав с циркуляцией пара, 40 л. |  | Цена по запросу
43 | AE-VC60 | Вертикальный автоклав с циркуляцией пара, 60 л. |  | Цена по запросу
44 | AE-VC80 | Вертикальный автоклав с циркуляцией пара, 80 л. |  | Цена по запросу
45 | AE-VB30 | Вертикальный автоклав, 30 л. |  | Цена по запросу
46 | AE-VB50 | Вертикальный автоклав, 50 л. |  | Цена по запросу
47 | AE-VB75 | Вертикальный автоклав, 75 л. |  | Цена по запросу
48 | AE-VE30 | Вертикальный автоклав с авто-вытяжкой, 30 л. |  | Цена по запросу
49 | AE-VE50 | Вертикальный автоклав с авто-вытяжкой, 50 л. |  | Цена по запросу
50 | AE-VE75 | Вертикальный автоклав с авто-вытяжкой, 75 л. |  | Цена по запросу
51 | AE-V30KBS | Автоматический автоклав, 30 л, 50–126°C. |  | Цена по запросу
52 | AE-V50KBS | Автоматический автоклав, 50 л, 50–126°C. |  | Цена по запросу
53 | AE-V75KBS | Автоматический автоклав, 75 л, 50–126°C. |  | Цена по запросу
54 | AE-VD30 | Полностью автоматический автоклав, 30 л. |  | Цена по запросу
55 | AE-VD50 | Полностью автоматический автоклав, 50 л. |  | Цена по запросу
56 | AE-VD75 | Полностью автоматический автоклав, 75 л. |  | Цена по запросу
57 | AE-V100KBS | Автоматический автоклав, 100 л, 50–134°C. |  | Цена по запросу
58 | AE-V150KBS | Автоматический автоклав, 150 л, 50–134°C. |  | Цена по запросу
59 | AE-V200KBS | Автоматический автоклав, 200 л, 50–134°C. |  | Цена по запросу
60 | LS-35LD | Автоклав 35 л, LED-дисплей, 105–134°C. |  | Цена по запросу
61 | LS-50LD | Автоклав 50 л, LED-дисплей, 105–134°C. |  | Цена по запросу
62 | LS-75LD | Автоклав 75 л, LED-дисплей, 105–134°C. |  | Цена по запросу
63 | LS-100LD | Автоклав 100 л, LED-дисплей, 105–134°C. |  | Цена по запросу
64 | LS-120LD | Автоклав 120 л, LED-дисплей, 105–134°C. |  | Цена по запросу
65 | LS-120LD | Автоклав 120 л, 480x660 мм, 134°C, 105~134°C, LED (с функцией сушки) |  | Цена по запросу
66 | LS-150LD | Автоклав 150 л, LED-дисплей, 105–134°C. |  | Цена по запросу
67 | LS-150LD | Автоклав 150 л, 510 x 740 мм, 134 °C, 105~134 °C, LED (с функцией сушки) |  | Цена по запросу
68 | LS-35HD | Автоклав 35 л, LCD-дисплей, 105–134°C. |  | Цена по запросу
69 | LS-35HD | Автоклав 35 л, 318x450 мм, 134°C, 105~134°C, ЖК-дисплей (с функцией сушки) |  | Цена по запросу
70 | LS-50HD | Автоклав 50 л, LCD-дисплей, 105–134°C. |  | Цена по запросу
71 | LS-50HD | Автоклав 50 л, LCD-дисплей, 105–134°C (с функцией сушки) |  | Цена по запросу
72 | LS-75HD | Автоклав 75 л, LCD-дисплей, 105–134°C. |  | Цена по запросу
73 | LS-75HD | Автоклав 75 л, LCD-дисплей, 105–134°C. (с функцией сушки) |  | Цена по запросу
74 | LS-100HD | Автоклав 100 л, LCD-дисплей, 105–134°C. |  | Цена по запросу
75 | LS-100HD | Автоклав 100 л, LCD-дисплей, 105–134°C (с функцией сушки) |  | Цена по запросу
76 | LS-35HG | Полностью автоматический автоклав, 35 л. |  | Цена по запросу
77 | LS-50HG | Полностью автоматический автоклав, 50 л. |  | Цена по запросу
78 | LS-75HG | Полностью автоматический автоклав, 75 л. |  | Цена по запросу
79 | LS-100HG | Полностью автоматический автоклав, 100 л. |  | Цена по запросу
80 | AE-H200KC | Паровой стерилизатор 200–250 кг, 50–134°C. |  | Цена по запросу
81 | WDZX-300L | Паровой стерилизатор 300 л, 50–134°C. |  | Цена по запросу
82 | WS-500YDA | Горизонтальный автоклав 500 л, автоматический. |  | Цена по запросу
83 | WS-400YDA | Горизонтальный автоклав 400 л, автоматический. |  | Цена по запросу
84 | WS-280YDA | Горизонтальный автоклав 280 л, автоматический. |  | Цена по запросу
85 | WS-200YDA | Горизонтальный автоклав 200 л, автоматический. |  | Цена по запросу
86 | WS-150YDA | Горизонтальный автоклав 150 л, автоматический. |  | Цена по запросу
87 | WS-200YDB | Горизонтальный автоклав 200 л, микрокомпьютерное управление. |  | Цена по запросу
88 | WS-280YDB | Горизонтальный автоклав 280 л, микрокомпьютерное управление. |  | Цена по запросу
89 | WS-150YDB | Горизонтальный автоклав 150 л, микрокомпьютерное управление. |  | Цена по запросу
90 | TS950S | Инфракрасный микростерилизатор. |  | Цена по запросу
91 | DGT-25A | Лабораторный стерилизатор объемом 29 л. |  | Цена по запросу
92 | HM-3000C | Лабораторный инфракрасный стерилизатор настольного типа. |  | Цена по запросу
93 | AE-P18B | Автоклав автоматический, 18 л, диапазон 50–126°C. |  | Цена по запросу

## Шейкер
Каталог
| Модель | Основные характеристики |  |  | Картина | Цена
№ | Шейкер для обесцвечивания
1 | SK-D700 | Скорость вращения: 10–100 об/мин Диапазон таймера: 0–99,59 ч |  |  |  | Цена по запросу
2 | SK-R800 | Скорость вращения: 10–100 об/мин Диапазон таймера: 0–99,59 ч |  |  |  | Цена по запросу
3 | SK-0900 | Скорость вращения: 30–300 об/мин Диапазон таймера: 0–1999 мин |  |  |  | Цена по запросу
4 | SK-L108 | Скорость вращения: 30–240 об/мин Диапазон таймера: 0–1999 мин |  |  |  | Цена по запросу
5 | SK-0900L (AC90V-260V, 50/60Hz) | Скорость вращения: 30–240 об/мин Диапазон таймера: 0–99 ч 60 мин Режим колебаний: горизонтальное круговое движение |  |  |  | Цена по запросу
6 | SK-L108L （AC90V-260V,50/60Hz） | Скорость вращения: 20–240 об/мин Диапазон времени: 0–99 ч 60 мин Режим колебания: линейное возвратно-поступательное движение |  |  |  | Цена по запросу
№ | Настольный шейкер с регулируемой производительностью (110-240 В переменного тока; 50/60 Гц)
7 | BK-YC20 | Амплитуда: 10 мм Колебание: Вращательное дрожание Дисплей: LED Размер лотка: 320*320 мм, 1 шт. |  |  |  | Цена по запросу
8 | BK-YC30 | Амплитуда: 26 мм Колебание: Вращательное Дисплей: ЖК-дисплей Размер лотка: 680*500 мм, 1 шт. |  |  |  | Цена по запросу
Орбитальный и линейный вибростенд (100-240 В; 50/60 Гц)
9 | SK-O330-Pro | Орбитальный, максимальная грузоподъемность: 7,5 кг Диапазон скоростей: 100~500 об/мин |  |  |  | Цена по запросу
10 | SK-L330-Pro | Линейный, максимальная грузоподъемность: 7,5 кг Диапазон скоростей: 100~350 об/мин |  |  |  | Цена по запросу
11 | SK-O180-Pro | Орбитальный, максимальная грузоподъемность: 2,5 кг Диапазон скоростей: 100~800 об/мин |  |  |  | Цена по запросу
12 | SK-L180-Pro | Линейный, максимальная грузоподъемность: 2,5 кг Диапазон скоростей: 100~350 об/мин |  |  |  | Цена по запросу
Орбитальный шейкер (AC100-240V;50/60Hz)
13 | SK-O180-S Базовая модель 8072210201 | Диапазон скоростей: 40–200 об/мин Диаметр орбиты: 20 мм Стандартный комплект: Фиксированный лоток |  |  |  | Цена по запросу
14 | SK-O180-S Многофункциональная модель 8072210300 | Speed Range：40~200rpm Orbital Diameter：20mm Standard Accessory：Universal attachment with 3 bars(18900025) |  |  |  | Цена по запросу
15 | SK-O10 | Диапазон скоростей: 50–300 об/мин Диапазон времени: 1 мин–99 ч 59 мин |  |  |  | Цена по запросу
16 | Модуль PP-1 для SK-O10 | 8 чашек Петри |  |  |  | Цена по запросу
17 | Модуль PP-2 для SK-O10 | 4 конические колбы по 250 мл или 6 конических колб по 100 мл |  |  |  | Цена по запросу
18 | Модуль PP-3 для SK-O10 | 6 конических колб по 250 мл или 12 конических колб по 100 мл |  |  |  | Цена по запросу
3D и качающийся шейкер (100~240 В, 50/60 Гц)
19 | SK-D3309-Pro | 3D орбитальное вращение Угол наклона: 9° Максимальная грузоподъемность: 5 кг Диапазон скоростей: 10~70 об/мин |  |  |  | Цена по запросу
20 | SK-R330-Pro | Качающиеся качели Угол наклона: 9° Максимальная грузоподъемность: 10 кг Диапазон скоростей: 10~70 об/мин |  |  |  | Цена по запросу
Дополнительные аксессуары Shaker
№ | Модель | Основные характеристики | Картина | Цена
A-1 | 18900027 | Универсальное крепление с 4 перекладинами |  | Цена по запросу
A-2 | 18900040 | Продольное крепление ролика |  | Цена по запросу
A-3 | 18900155 | Подставка для посуды с противоскользящим ковриком и фиксирующей веревкой (8 шт.) |  | Цена по запросу
A-4 | 18900028 | Крепление зажима |  | Цена по запросу
A-5 | 18900025 | Универсальное крепление с 3 перекладинами |  | Цена по запросу
A-6 | 18900038 | Продольное крепление ролика |  | Цена по запросу
A-7 | 18900185 | Насадка для посуды с противоскользящим ковриком |  | Цена по запросу
A-8 | 18900026 | Крепление зажима |  | Цена по запросу
A-9 | 18900200 | крепление с противоскользящим ковриком |  | Цена по запросу
A-10 | 18900029 | Зажим для крепления колбы объемом 25 мл |  | Цена по запросу
A-11 | 18900030 | Зажим для крепления колбы объемом 50 мл |  | Цена по запросу
A-12 | 18900031 | Крепежный зажим для колбы объемом 100 мл |  | Цена по запросу
A-13 | 18900032 | Зажим для крепления колбы объемом 200/250 мл |  | Цена по запросу
A-14 | 18900033 | Зажим для крепления колбы объемом 500 мл |  | Цена по запросу
A-15 | 18900036 | Поручень для универсального крепления 18900027 |  | Цена по запросу
A-16 | 18900037 | Поручень для универсального крепления 18900025 |  | Цена по запросу
A-17 | 18900280 | Connect sticks for double dishes shaker |  | Цена по запросу
Настольный шейкер
21 | BJPX-SZ10 (100-240 В, 50/60 Гц) | Режим вращения: Вращательное встряхивание Дисплей: ЖК-дисплей Скорость вращения: 30-300 об/мин Точность вращения: ±1 об/мин |  |  |  | Цена по запросу
22 | BJPX-SZ11 (100~240 В переменного тока, 50/60 Гц) | Амплитуда: 50 мм Колебание: Вращательное Дисплей: ЖК-дисплей Размер лотка: 680*500 мм |  |  |  | Цена по запросу
23 | BJPX-SY10 (220 В, 50/60 Гц) | Диапазон скоростей: 20–300 об/мин Точность измерения скорости: ±1 об/мин Температура окружающей среды: 15–35℃ Амплитуда: 26 мм |  |  |  | Цена по запросу
24 | BJPX-SY11 （220V,50/60Hz） | Диапазон скоростей: 20–300 об/мин Точность измерения скорости: ±1 об/мин Температура окружающей среды: 15–35℃ Амплитуда: 55 мм |  |  |  | Цена по запросу
Дополнительные аксессуары Шейкер
№ | Модель | Основные характеристики | Цена
Зажим для колбы
B-1 | BS-A11 | 100 мл | Цена по запросу
B-2 | BS-A14 | 250 мл | Цена по запросу
B-3 | BS-A15 | 500 мл | Цена по запросу
B-4 | BS-A16 | 1000 мл | Цена по запросу
B-5 | BS-A17 | 2000 мл | Цена по запросу
B-6 | BS-A18 | 3000 мл | Цена по запросу
B-7 | BS-A19 | 5000 мл | Цена по запросу
B-8 | BS-A20 | 54*10 мл | Цена по запросу
B-9 | BS-A21 | 54*15 мл | Цена по запросу
B-10 | BS-A22 | 28*50 мл | Цена по запросу
B-11 | BS-A23 | 24*100 мл | Цена по запросу
B-12 | BS-A24 | 54-луночный, подходит для центрифужных пробирок Ф15*150 мм. | Цена по запросу
B-13 | BS-A25 | 54-луночный, подходит для центрифужных пробирок Ф18*180 мм. | Цена по запросу
B-14 | BS-A26 | 54-луночный, подходит для центрифужных пробирок Ф20*200 мм. | Цена по запросу
B-15 | BS-A27 | 32-луночный, подходит для центрифужных пробирок Ф25*200 мм. | Цена по запросу
B-16 | BS-A28 | 28-луночные, подходят для центрифужных пробирок Ф30*200 мм | Цена по запросу
B-17 | BS-A50 | 54*7 мл | Цена по запросу
B-18 | BS-A51 | 54*10 мл | Цена по запросу
B-19 | BS-A52 | 54*20 мл | Цена по запросу
B-20 | BS-A53 | 54*30 мл | Цена по запросу
B-21 | Микропланшеты/96-луночные планшеты BS-A30 | 130*87*52 мм | Цена по запросу
B-22 | Универсальное крепление с 3 планками VS-A40 | 320*300*70 мм | Цена по запросу
B-23 | Универсальная пружинная пластина SZ10 | 682*502 мм | Цена по запросу
B-24 | Универсальная пружинная пластина SY10 | 900*600 мм | Цена по запросу
Настольный шейкер малой емкости
25 | СК-851 (220 В; 50/60 Гц) | Вращательное перемешивание Скорость: 20-300 об/мин |  |  |  | Цена по запросу
26 | СК-851 (110 В; 50/60 Гц) | Вращательное перемешивание Скорость: 20-300 об/мин |  |  |  | Цена по запросу
27 | СК-871 (220 В; 50/60 Гц) | Вращательное перемешивание Скорость: 20-150 об/мин |  |  |  | Цена по запросу
28 | СК-871 (110 В; 50/60 Гц) | Вращательное перемешивание Скорость: 20-150 об/мин |  |  |  | Цена по запросу
29 | SK-881F (220 В; 50/60 Гц) | Вращательное перемешивание Скорость: 20-260 об/мин |  |  |  | Цена по запросу
30 | SK-881F (110 В; 50/60 Гц) | Вращательное перемешивание Скорость: 20-260 об/мин |  |  |  | Цена по запросу
31 | SK-830F (220 В; 50/60 Гц) | Вибрационный метод возвратно-поступательного движения Скорость: 20-260 об/мин |  |  |  | Цена по запросу
32 | SK-830F （110V;50/60Hz） | Вибрационный метод возвратно-поступательного движения Скорость: 20-260 об/мин |  |  |  | Цена по запросу
Настольный шейкер большой емкости
33 | SK-852 (220 В; 50/60 Гц) | Вращательное перемешивание Скорость: 20-300 об/мин |  |  |  | Цена по запросу
34 | SK-852 (110 В; 50/60 Гц) | Вращательное перемешивание Скорость: 20-300 об/мин |  |  |  | Цена по запросу
35 | SK-872 (220 В; 50/60 Гц) | Вращательное перемешивание Скорость: 20-300 об/мин Стандартная вместимость: 250 мл*71 и 1000 мл*30 |  |  |  | Цена по запросу
36 | SK-872 (110 В; 50/60 Гц) | Вращательное перемешивание Скорость: 20-300 об/мин Стандартная вместимость: 250 мл*71 и 1000 мл*30 |  |  |  | Цена по запросу
37 | SK-882F (220 В; 50/60 Гц) | Встряхивание возвратно-поступательным движением Скорость: 20-260 об/мин Стандартная вместимость: 250 мл*46 и 1000 мл*18 |  |  |  | Цена по запросу
38 | SK-882F (110 В; 50/60 Гц) | Встряхивание возвратно-поступательным движением Скорость: 20-260 об/мин Стандартная вместимость: 250 мл*46 и 1000 мл*18 |  |  |  | Цена по запросу
Шейкер-инкубатор с постоянной температурой (220 В/110 В; 50/60 Гц)
39 | BK-YC35 | Диапазон установки температуры: 0~60℃ Диапазон регулирования температуры: RT+5-60℃ Точность регулирования температуры: ≤±0,5℃ (при 37℃) Диапазон скорости вращения: 50-300 об/мин Стандарт: YC35-P01 |  |  |  | Цена по запросу
C-1 | Модули для YC35-P01 | Универсальная пружинная пластина (стандартная) |  |  |  | Цена по запросу
C-2 | Модули для YC35-P02 | 5 лотков для конических колб объемом 250 мл |  |  |  | Цена по запросу
C-3 | Модули для YC35-P03 | Лоток для конических колб 9*100 мл |  |  |  | Цена по запросу
C-4 | Модули для YC35-P04 | лоток для пробирок 10*50 мл |  |  |  | Цена по запросу
C-5 | Модули для YC35-P05 | лоток для пробирок 18*15 мл |  |  |  | Цена по запросу
C-6 | Модули для YC35-P06 | лоток для 96-луночных планшетов |  |  |  | Цена по запросу
C-7 | Модули для YC35-P07 | Поднос для блюд с культурными продуктами |  |  |  | Цена по запросу
40 | BK-CIS30 | Диапазон установки температуры: 0~60℃ Диапазон регулирования температуры: RT+5-60℃ Точность регулирования температуры: ≤±0,5℃ (при 37℃) Диапазон скорости вращения: 50-250 об/мин Стандарт: CIS30-T4*1 |  |  |  | Цена по запросу
D-1 | Модули для BK-CIS30-T1 | 9 конических колб по 250 мл |  |  |  | Цена по запросу
D-2 | Модули для BK-CIS30-T2 | Коническая колба 25*100 мл |  |  |  | Цена по запросу
D-3 | Модули для BK-CIS30-T3 | 16 чашек Петри |  |  |  | Цена по запросу
D-4 | Модули для BK-CIS30-T4 | Универсальный поднос (пружинный зажим) |  |  |  | Цена по запросу
Виброповодок
41 | SK-S810 (220 В/110 В) | Максимальная вместимость: 12*500 мл или 8*1000 мл Диапазон скоростей: 50~600 об/мин |  |  |  | Цена по запросу